## 二季度
保山电力昌宁分公司2024年二季度配电网接入能力公示表
序号 | 设备名称（准确、完整描述配变名称） | 电压等级(kV) | 季度平均负载率（%） | 季度平均负载率（%） | 最大负载率（%） | 最大负载率（%） | 负载情况（轻载、重载、过载） | 可开放容量(kVA) | 是否接入受限（是/否） | 覆盖区域（以“县区-乡镇或街道办-村委会或社区-村或小区”的地址层级进行公示） | 容量
1 | 10kV达丙街线422回路达丙社区皂角树1#台变 | 10kV | 0.0821 | 8.21 | 14.74 | 0.1474 | 轻载 | 260.2246 | 否 | 昌宁县田园镇达丙社区 | 315
2 | 10kV达丙街线422回路达丙社区茶厂路口台变 | 10kV | 0.19926 | 19.9262 | 30.36 | 0.3036 | 轻载 | 227.0091 | 否 | 昌宁县田园镇达丙社区 | 315
3 | 10kV达丙街线422回路达丙社区茶韵小院台变 | 10kV | 0.015615 | 1.5615 | 6.81 | 0.0681 | 轻载 | 558.146 | 否 | 昌宁县田园镇达丙社区 | 630
4 | 10kV达丙街线422回路达丙社区茶艺坊1#台变 | 10kV | 0.10205 | 10.2051 | 17.52 | 0.1752 | 轻载 | 509.1373 | 否 | 昌宁县田园镇达丙社区 | 630
5 | 10kV达丙街线422回路达丙社区茶艺坊2#台变 | 10kV | 0.029357 | 2.9357 | 10.87 | 0.1087 | 轻载 | 698.8627 | 否 | 昌宁县田园镇达丙社区 | 800
6 | 10kV达丙街线422回路达丙社区茶艺坊3#台变 | 10kV | 0.067894 | 6.7894 | 17.06 | 0.1706 | 轻载 | 528.5039 | 否 | 昌宁县田园镇达丙社区 | 630
7 | 10kV达丙街线422回路达丙社区达丙安置区1#台变 | 10kV | 0.1457 | 14.57 | 40.91 | 0.4091 | 轻载 | 242.1941 | 否 | 昌宁县田园镇达丙社区 | 315
8 | 10kV达丙街线422回路达丙社区达丙安置区2#台变 | 10kV | 0.1338 | 13.38 | 41.09 | 0.4109 | 轻载 | 245.5677 | 否 | 昌宁县田园镇达丙社区 | 315
9 | 10kV达丙街线422回路达丙社区达丙安置区3#台变 | 10kV | 0.049596 | 4.9596 | 14.95 | 0.1495 | 轻载 | 538.8792 | 否 | 昌宁县田园镇达丙社区 | 630
10 | 10kV达丙街线422回路达丙社区福园小区台变 | 10kV | 0.13634 | 13.6343 | 28.87 | 0.2887 | 轻载 | 194.3228 | 否 | 昌宁县田园镇达丙社区 | 250
11 | 10kV达丙街线422回路达丙社区龚家队台变 | 10kV | 0.11173 | 11.1728 | 31.19 | 0.3119 | 轻载 | 251.8252 | 否 | 昌宁县田园镇达丙社区 | 315
12 | 10kV达丙街线422回路达丙社区达丙街1#台变 | 10kV | 0.1046 | 10.46 | 29.01 | 0.2901 | 轻载 | 253.8459 | 否 | 昌宁县田园镇达丙社区 | 315
13 | 10kV达丙街线422回路达丙社区达丙街2#台变 | 10kV | 0.2173 | 21.73 | 43.19 | 0.4319 | 轻载 | 221.8955 | 否 | 昌宁县田园镇达丙社区 | 315
14 | 10kV达丙街线422回路达丙社区达丙街3#台变 | 10kV | 0.3705 | 37.05 | 70.38 | 0.7038 | 经济运行 | 178.4632 | 否 | 昌宁县田园镇达丙社区 | 315
15 | 10kV达丙街线422回路达丙社区达丙街4#台变 | 10kV | 0.1534 | 15.34 | 53.56 | 0.5356 | 轻载 | 304.776 | 否 | 昌宁县田园镇达丙社区 | 400
16 | 10kV达丙街线422回路达丙社区达丙街5#台变 | 10kV | 0.1726 | 17.26 | 38.41 | 0.3841 | 轻载 | 372.33 | 否 | 昌宁县田园镇达丙社区 | 500
17 | 10kV达丙街线422回路达丙社区达丙街6#台变 | 10kV | 0.0991 | 9.91 | 42.95 | 0.4295 | 轻载 | 202.7025 | 否 | 昌宁县田园镇达丙社区 | 250
18 | 10kV达丙街线422回路达丙社区达丙街7#台变 | 10kV | 0.06862 | 6.862 | 19.88 | 0.1988 | 轻载 | 264.0462 | 否 | 昌宁县田园镇达丙社区 | 315
19 | 10kV达丙街线422回路达丙社区小河边3#台变 | 10kV | 0.1462 | 14.62 | 36.06 | 0.3606 | 轻载 | 242.0523 | 否 | 昌宁县田园镇达丙社区 | 315
20 | 10kV达丙街线422回路达丙社区打油寨台变 | 10kV | 0.1199 | 11.99 | 32.84 | 0.3284 | 轻载 | 249.5084 | 否 | 昌宁县田园镇达丙社区 | 315
21 | 10kV达丙街线422回路达丙社区恩红世纪城1#台变 | 10kV | 0.090834 | 9.0834 | 10.91 | 0.1091 | 轻载 | 654.5997 | 否 | 昌宁县田园镇达丙社区 | 800
22 | 10kV达丙街线422回路达丙社区恩红世纪城2#台变 | 10kV | 0.034813 | 3.4813 | 9.19 | 0.0919 | 轻载 | 694.9345 | 否 | 昌宁县田园镇达丙社区 | 800
23 | 10kV达丙街线422回路达丙社区恩红世纪城3#台变 | 10kV | 0.027019 | 2.7019 | 7.87 | 0.0787 | 轻载 | 700.5462 | 否 | 昌宁县田园镇达丙社区 | 800
24 | 10kV达丙街线422回路达丙社区福慧路安置区台变 | 10kV | 0.033047 | 3.3047 | 11.1 | 0.111 | 轻载 | 435.129 | 否 | 昌宁县田园镇达丙社区 | 500
25 | 10kV达丙街线422回路达丙社区麻栗树1#台变 | 10kV | 0.021338 | 2.1338 | 39.72 | 0.3972 | 轻载 | 220.1989 | 否 | 昌宁县田园镇达丙社区 | 250
26 | 10kV达丙街线422回路达丙社区麻栗树2#台变 | 10kV | 0.10465 | 10.4647 | 36.78 | 0.3678 | 轻载 | 161.1635 | 否 | 昌宁县田园镇达丙社区 | 200
27 | 10kV达丙街线422回路达丙社区上达丙1#台变 | 10kV | 0.2086 | 20.86 | 63.68 | 0.6368 | 轻载 | 224.3619 | 否 | 昌宁县田园镇达丙社区 | 315
28 | 10kV达丙街线422回路达丙社区上达丙2#台变 | 10kV | 0.1798 | 17.98 | 45.34 | 0.4534 | 轻载 | 184.545 | 否 | 昌宁县田园镇达丙社区 | 250
29 | 10kV达丙街线422回路达丙社区苏家湾1#台变 | 10kV | 0.10777 | 10.7769 | 24.19 | 0.2419 | 轻载 | 252.9475 | 否 | 昌宁县田园镇达丙社区 | 315
30 | 10kV达丙街线422回路达丙社区苏家湾2#台变 | 10kV | 0.1983 | 19.83 | 49.17 | 0.4917 | 轻载 | 227.2819 | 否 | 昌宁县田园镇达丙社区 | 315
31 | 10kV达丙街线422回路达丙社区小河边1#台变 | 10kV | 0.1042 | 10.42 | 47.62 | 0.4762 | 轻载 | 64.4976 | 否 | 昌宁县田园镇达丙社区 | 80
32 | 10kV达丙街线422回路达丙社区小河边2#台变 | 10kV | 0.1969 | 19.69 | 69.84 | 0.6984 | 轻载 | 115.6464 | 否 | 昌宁县田园镇达丙社区 | 160
33 | 10kV达丙街线422回路达丙社区小河边4#台变 | 10kV | 0.076098 | 7.61 | 7.61 | 0.0761 | 轻载 | 261.9262 | 否 | 昌宁县田园镇达丙社区 | 315
34 | 10kV达丙街线422回路达丙社区兴达小区台变 | 10kV | 0.056034 | 5.6034 | 22.83 | 0.2283 | 轻载 | 212.3924 | 否 | 昌宁县田园镇达丙社区 | 250
35 | 10kV达丙街线422回路达丙社区学堂1#台变 | 10kV | 0.278 | 27.8 | 75.43 | 0.7543 | 轻载 | 64.98 | 否 | 昌宁县田园镇达丙社区 | 100
36 | 10kV达丙街线422回路达丙社区学堂2#台变 | 10kV | 0.1226 | 12.2598 | 32.95 | 0.3295 | 轻载 | 197.4155 | 否 | 昌宁县田园镇达丙社区 | 250
37 | 10kV达丙街线422回路达丙社区姚寨1#台变 | 10kV | 0.2622 | 26.22 | 77.07 | 0.7707 | 轻载 | 209.1663 | 否 | 昌宁县田园镇达丙社区 | 315
38 | 10kV达丙街线422回路达丙社区姚寨2#台变 | 10kV | 0.1689 | 16.89 | 45.41 | 0.4541 | 轻载 | 149.598 | 否 | 昌宁县田园镇达丙社区 | 200
39 | 10kV达丙街线422回路达丙社区皂角树2#台变 | 10kV | 0.2393 | 23.93 | 48.59 | 0.4859 | 轻载 | 171.1575 | 否 | 昌宁县田园镇达丙社区 | 250
40 | 10kV达丙线422回路达丙社区佳兴东苑小区台变 | 10kV | 0 | 0 | 0 | 0 | 轻载 | 450 | 否 | 昌宁县田园镇达丙社区 | 500
41 | 10kV水泥厂线423回路达仁村白泥塘台变 | 10kV | 0.0777 | 7.77 | 40.31 | 0.4031 | 轻载 | 41.5035 | 否 | 昌宁县田园镇达仁村 | 50
42 | 10kV水泥厂线423回路达仁村长岭岗台变 | 10kV | 0.145 | 14.5 | 55.76 | 0.5576 | 轻载 | 153.9 | 否 | 昌宁县田园镇达仁村 | 200
43 | 10kV水泥厂线423回路达仁村大浪地台变 | 10kV | 0.0825 | 8.25 | 49.78 | 0.4978 | 轻载 | 24.7725 | 否 | 昌宁县田园镇达仁村 | 30
44 | 10kV水泥厂线423回路达仁村大平掌台变 | 10kV | 0.0115 | 1.15 | 9.9 | 0.099 | 轻载 | 222.4124 | 否 | 昌宁县田园镇达仁村 | 250
45 | 10kV水泥厂线423回路达仁村干塘台变 | 10kV | 0.014189 | 1.4189 | 34 | 0.34 | 轻载 | 221.8076 | 否 | 昌宁县田园镇达仁村 | 250
46 | 10kV水泥厂线423回路达仁村后箐台变 | 10kV | 0.1279 | 12.79 | 52.57 | 0.5257 | 轻载 | 156.978 | 否 | 昌宁县田园镇达仁村 | 200
47 | 10kV水泥厂线423回路达仁村回头山台变 | 10kV | 0.1036 | 10.36 | 57.15 | 0.5715 | 轻载 | 24.2028 | 否 | 昌宁县田园镇达仁村 | 30
48 | 10kV水泥厂线423回路达仁村甲山台变 | 10kV | 0.089 | 8.9 | 42.14 | 0.4214 | 轻载 | 65.592 | 否 | 昌宁县田园镇达仁村 | 80
49 | 10kV水泥厂线423回路达仁村金竹林台变 | 10kV | 0.040009 | 4.0009 | 14.03 | 0.1403 | 轻载 | 69.1193 | 否 | 昌宁县田园镇达仁村 | 80
50 | 10kV水泥厂线423回路达仁村兰家台变 | 10kV | 0.031869 | 3.1869 | 17.36 | 0.1736 | 轻载 | 69.7054 | 否 | 昌宁县田园镇达仁村 | 80
51 | 10kV水泥厂线423回路达仁村浪坝寨台变 | 10kV | 0.1153 | 11.53 | 61.81 | 0.6181 | 轻载 | 23.8869 | 否 | 昌宁县田园镇达仁村 | 30
52 | 10kV水泥厂线423回路达仁村老学校台变 | 10kV | 0.0353 | 3.53 | 33.87 | 0.3387 | 轻载 | 108.5288 | 否 | 昌宁县田园镇达仁村 | 125
53 | 10kV水泥厂线423回路达仁村马鹿山台变 | 10kV | 0.0837 | 8.37 | 38.56 | 0.3856 | 轻载 | 41.2335 | 否 | 昌宁县田园镇达仁村 | 50
54 | 10kV水泥厂线423回路达仁村磨刀河2#台变 | 10kV | 0.1094 | 10.94 | 44 | 0.44 | 轻载 | 40.077 | 否 | 昌宁县漭水镇明德村 | 50
55 | 10kV水泥厂线423回路达仁村磨刀河台变 | 10kV | 0.1653 | 16.53 | 46.52 | 0.4652 | 轻载 | 22.5369 | 否 | 昌宁县漭水镇明德村 | 30
56 | 10kV水泥厂线423回路达仁村坡脚台变 | 10kV | 0.097685 | 9.7685 | 28.59 | 0.2859 | 轻载 | 81.2084 | 否 | 昌宁县田园镇达仁村 | 100
57 | 10kV水泥厂线423回路达仁村上寨台变 | 10kV | 0.0849 | 8.49 | 25.77 | 0.2577 | 轻载 | 82.359 | 否 | 昌宁县田园镇达仁村 | 100
58 | 10kV水泥厂线423回路达仁村石竹林台变 | 10kV | 0.0235 | 2.35 | 24.42 | 0.2442 | 轻载 | 109.8563 | 否 | 昌宁县田园镇达仁村 | 125
59 | 10kV水泥厂线423回路达仁村下寨台变 | 10kV | 0.098 | 9.8 | 31.93 | 0.3193 | 轻载 | 64.944 | 否 | 昌宁县田园镇达仁村 | 80
60 | 10kV水泥厂线423回路达仁村小河边台变 | 10kV | 0.049674 | 4.9674 | 33.58 | 0.3358 | 轻载 | 85.5294 | 否 | 昌宁县田园镇达仁村 | 100
61 | 10kV水泥厂线423回路达仁村新厂河台变 | 10kV | 0.1452 | 14.52 | 53.62 | 0.5362 | 轻载 | 38.466 | 否 | 昌宁县田园镇达仁村 | 50
62 | 10kV水泥厂线423回路达仁村新德户台变 | 10kV | 0.072398 | 7.2398 | 27.67 | 0.2767 | 轻载 | 66.7874 | 否 | 昌宁县田园镇达仁村 | 80
63 | 10kV水泥厂线423回路达仁村新侯台变 | 10kV | 0.1955 | 19.55 | 72.62 | 0.7262 | 轻载 | 36.2025 | 否 | 昌宁县田园镇达仁村 | 50
64 | 10kV水泥厂线423回路达仁村樱桃树台变 | 10kV | 0.076901 | 7.6901 | 28.44 | 0.2844 | 轻载 | 66.4631 | 否 | 昌宁县田园镇达仁村 | 80
65 | 10kV水泥厂线423回路达仁村杞木林台变 | 10kV | 0.093112 | 9.3112 | 24.52 | 0.2452 | 轻载 | 102.0249 | 否 | 昌宁县田园镇达仁村 | 125
66 | 10kV水泥厂线423回路达仁村马鹿山2#台变 | 10kV | 0.1745 | 17.45 | 78.03 | 0.7803 | 轻载 | 148.59 | 否 | 昌宁县田园镇达仁村 | 200
67 | 10kV水泥厂线423回路新城社区石头寨台变 | 10kV | 0.0844 | 8.44 | 20.5 | 0.205 | 轻载 | 41.202 | 否 | 昌宁县田园镇新城社区 | 50
68 | 10kV河西线424回路新城社区德老本1#台变 | 10kV | 0.1774 | 17.74 | 38.82 | 0.3882 | 轻载 | 185.085 | 否 | 昌宁县田园镇新城社区 | 250
69 | 10kV河西线424回路新城社区德老本2#台变 | 10kV | 0.17375 | 17.375 | 17.375 | 0.17375 | 轻载 | 234.2419 | 否 | 昌宁县田园镇新城社区 | 315
70 | 10kV河西线424回路新城社区德老本3#台变 | 10kV | 0.1416 | 14.16 | 39.57 | 0.3957 | 轻载 | 193.14 | 否 | 昌宁县田园镇新城社区 | 250
71 | 10kV河西线424回路新城社区河对门1#台变 | 10kV | 0.053476 | 5.3476 | 25.31 | 0.2531 | 轻载 | 136.2995 | 否 | 昌宁县田园镇新城社区 | 160
72 | 10kV河西线424回路新城社区白坟台变 | 10kV | 0.1136 | 11.36 | 33.62 | 0.3362 | 轻载 | 159.552 | 否 | 昌宁县田园镇新城社区 | 200
73 | 10kV河西线424回路新城社区草场坝台变 | 10kV | 0.051877 | 5.1877 | 36.37 | 0.3637 | 轻载 | 213.3277 | 否 | 昌宁县田园镇新城社区 | 250
74 | 10kV河西线424回路新城社区茶所台变 | 10kV | 0.067756 | 6.7756 | 27.61 | 0.2761 | 轻载 | 167.8039 | 否 | 昌宁县田园镇新城社区 | 200
75 | 10kV河西线424回路新城社区河对门2#台变 | 10kV | 0.0822 | 8.22 | 33.28 | 0.3328 | 轻载 | 132.1632 | 否 | 昌宁县田园镇新城社区 | 160
76 | 10kV河西线424回路新城社区街子台变 | 10kV | 0.1827 | 18.27 | 45.43 | 0.4543 | 轻载 | 231.7046 | 否 | 昌宁县田园镇新城社区 | 315
77 | 10kV河西线424回路新城社区坡头台变 | 10kV | 0.2561 | 25.61 | 39.81 | 0.3981 | 轻载 | 133.902 | 否 | 昌宁县田园镇新城社区 | 200
78 | 10kV河西线424回路新城社区坡头2#台变 | 10kV | 0.1239 | 12.39 | 48.06 | 0.4806 | 轻载 | 157.698 | 否 | 昌宁县田园镇新城社区 | 200
79 | 10kV河西线424回路新城社区上寨台变 | 10kV | 0.1225 | 12.25 | 43.04 | 0.4304 | 轻载 | 248.7713 | 否 | 昌宁县田园镇新城社区 | 315
80 | 10kV河西线424回路新城社区石桥台变 | 10kV | 0.218 | 21.8 | 50.5 | 0.505 | 轻载 | 175.95 | 否 | 昌宁县田园镇新城社区 | 250
81 | 10kV河西线424回路新城社区新路台变 | 10kV | 0.1225 | 12.25 | 39.36 | 0.3936 | 轻载 | 126.36 | 否 | 昌宁县田园镇新城社区 | 160
82 | 10kV河西线424回路新城社区丫口寨台变 | 10kV | 0.040182 | 4.0182 | 37.73 | 0.3773 | 轻载 | 43.1918 | 否 | 昌宁县田园镇新城社区 | 50
83 | 10kV明德线425回路达丙社区光达小区台变 | 10kV | 0.2979 | 29.79 | 67.96 | 0.6796 | 轻载 | 126.378 | 否 | 昌宁县田园镇达丙社区 | 200
84 | 10kV二中线426回路达丙社区新园社区台变 | 10kV | 0.062682 | 6.2682 | 14.49 | 0.1449 | 轻载 | 265.7297 | 否 | 昌宁县田园镇达丙社区 | 315
85 | 10kV龙泉线427回路九甲社区八甲台变 | 10kV | 0.3051 | 30.51 | 77.78 | 0.7778 | 经济运行 | 50.0328 | 否 | 昌宁县田园镇九甲社区 | 80
86 | 10kV龙泉线427回路九甲社区八甲鱼塘台变 | 10kV | 0.1824 | 18.24 | 47.61 | 0.4761 | 轻载 | 91.98 | 否 | 昌宁县田园镇九甲社区 | 125
87 | 10kV龙泉线427回路九甲社区白泥塘台变 | 10kV | 0.185 | 18.5 | 59.8 | 0.598 | 轻载 | 36.675 | 否 | 昌宁县田园镇九甲社区 | 50
88 | 10kV龙泉线427回路九甲社区扁尾台变 | 10kV | 0.0872 | 8.72 | 28.64 | 0.2864 | 轻载 | 82.152 | 否 | 昌宁县田园镇九甲社区 | 100
89 | 10kV龙泉线427回路九甲社区付家寨台变 | 10kV | 0.2197 | 21.97 | 55.59 | 0.5559 | 轻载 | 112.3632 | 否 | 昌宁县田园镇九甲社区 | 160
90 | 10kV龙泉线427回路九甲社区富乐台变 | 10kV | 0.035366 | 3.5366 | 23.54 | 0.2354 | 轻载 | 138.9073 | 否 | 昌宁县田园镇九甲社区 | 160
91 | 10kV龙泉线427回路九甲社区黑山箐1#台变 | 10kV | 0.0393 | 3.93 | 23.78 | 0.2378 | 轻载 | 138.3408 | 否 | 昌宁县田园镇九甲社区 | 160
92 | 10kV龙泉线427回路九甲社区黑山箐2#台变 | 10kV | 0.1088 | 10.88 | 42.71 | 0.4271 | 轻载 | 64.1664 | 否 | 昌宁县田园镇九甲社区 | 80
93 | 10kV龙泉线427回路九甲社区槐树台变 | 10kV | 0.2811 | 28.11 | 78.79 | 0.7879 | 轻载 | 64.701 | 否 | 昌宁县田园镇九甲社区 | 100
94 | 10kV龙泉线427回路龙泉社区黄草坝台变 | 10kV | 0.1557 | 15.57 | 44.84 | 0.4484 | 轻载 | 94.9838 | 否 | 昌宁县田园镇龙泉社区 | 125
95 | 10kV龙泉线427回路九甲社区金山台变 | 10kV | 0.036164 | 3.6164 | 22.38 | 0.2238 | 轻载 | 86.7452 | 否 | 昌宁县田园镇九甲社区 | 100
96 | 10kV龙泉线427回路九甲社区中心村1#台变 | 10kV | 0.10838 | 10.8385 | 36.52 | 0.3652 | 轻载 | 200.6134 | 否 | 昌宁县田园镇九甲社区 | 250
97 | 10kV龙泉线427回路九甲社区富乐2#台变 | 10kV | 0.079499 | 7.9499 | 3.54 | 0.0354 | 轻载 | 165.6902 | 否 | 昌宁县田园镇九甲社区 | 200
98 | 10kV龙泉线427回路九甲社区李赶香台变 | 10kV | 0.1041 | 10.41 | 38.69 | 0.3869 | 轻载 | 80.631 | 否 | 昌宁县田园镇九甲社区 | 100
99 | 10kV龙泉线427回路龙泉社区六甲台变 | 10kV | 0.1428 | 15.06 | 43.31 | 0.3897 | 轻载 | 122.3136 | 否 | 昌宁县田园镇龙泉社区 | 160 | 0.1506
100 | 10kV龙泉线427回路龙泉社区龙上台变 | 10kV | 0.036685 | 3.6685 | 12.72 | 0.1272 | 轻载 | 108.3729 | 否 | 昌宁县田园镇龙泉社区 | 125
101 | 10kV龙泉线427回路龙泉社区龙下台变 | 10kV | 0.10475 | 10.4751 | 38.17 | 0.3817 | 轻载 | 100.7155 | 否 | 昌宁县田园镇龙泉社区 | 125
102 | 10kV龙泉线427回路九甲社区马场台变 | 10kV | 0.2119 | 21.19 | 58.42 | 0.5842 | 轻载 | 56.7432 | 否 | 昌宁县田园镇九甲社区 | 80
103 | 10kV龙泉线427回路九甲社区马道子台变 | 10kV | 0.1126 | 11.26 | 34.6 | 0.346 | 轻载 | 63.8928 | 否 | 昌宁县田园镇九甲社区 | 80
104 | 10kV龙泉线427回路龙泉社区牛屎沟台变 | 10kV | 0.2619 | 26.19 | 74.02 | 0.7402 | 轻载 | 209.2514 | 否 | 昌宁县田园镇龙泉社区 | 315
105 | 10kV龙泉线427回路龙泉社区沙沟台变 | 10kV | 0.2051 | 20.51 | 55.63 | 0.5563 | 轻载 | 225.3542 | 否 | 昌宁县田园镇龙泉社区 | 315
106 | 10kV龙泉线427回路龙泉社区上七甲1#台变 | 10kV | 0.1489 | 14.89 | 40.25 | 0.4025 | 轻载 | 241.2868 | 否 | 昌宁县田园镇龙泉社区 | 315
107 | 10kV龙泉线427回路龙泉社区石庄1#台变 | 10kV | 0.2116 | 21.16 | 50.77 | 0.5077 | 轻载 | 141.912 | 否 | 昌宁县田园镇龙泉社区 | 200
108 | 10kV龙泉线427回路龙泉社区石庄2#台变 | 10kV | 0.3044 | 30.44 | 70.32 | 0.7032 | 经济运行 | 125.208 | 否 | 昌宁县田园镇龙泉社区 | 200
109 | 10kV龙泉线427回路九甲社区田坝心台变 | 10kV | 0.1036 | 10.36 | 62.29 | 0.6229 | 轻载 | 129.0816 | 否 | 昌宁县田园镇九甲社区 | 160
110 | 10kV龙泉线427回路九甲社区碗厂台变 | 10kV | 0.2508 | 25.08 | 74.58 | 0.7458 | 轻载 | 33.714 | 否 | 昌宁县田园镇九甲社区 | 50
111 | 10kV龙泉线427回路九甲社区下七甲台变 | 10kV | 0.17824 | 17.8237 | 34.23 | 0.3423 | 轻载 | 184.8968 | 否 | 昌宁县田园镇九甲社区 | 250
112 | 10kV龙泉线427回路龙泉社区向阳寨台变 | 10kV | 0.1944 | 19.44 | 57.58 | 0.5758 | 轻载 | 228.3876 | 否 | 昌宁县田园镇龙泉社区 | 315
113 | 10kV龙泉线427回路九甲社区兴顺达1#台变 | 10kV | 0.189 | 18.9 | 58.17 | 0.5817 | 轻载 | 116.784 | 否 | 昌宁县田园镇九甲社区 | 160
114 | 10kV龙泉线427回路九甲社区兴顺达2#台变 | 10kV | 0.0932 | 9.32 | 36.94 | 0.3694 | 轻载 | 130.5792 | 否 | 昌宁县田园镇九甲社区 | 160
115 | 10kV龙泉线427回路龙泉社区竹园台变 | 10kV | 0.2781 | 27.81 | 59.38 | 0.5938 | 轻载 | 204.6586 | 否 | 昌宁县田园镇龙泉社区 | 315
116 | 10kV龙泉线427回路龙泉社区簸箕寨台变 | 10kV | 0.189 | 18.9 | 46.6 | 0.466 | 轻载 | 91.2375 | 否 | 昌宁县田园镇龙泉社区 | 125
117 | 10kV锡矿线428回路达丙社区高坎子工业园区台变 | 10kV | 0.0267 | 2.67 | 26.31 | 0.2631 | 轻载 | 350.388 | 否 | 昌宁县田园镇达丙社区 | 400
118 | 10kV锡矿线428回路达丙社区三家村台变 | 10kV | 0.0625 | 6.25 | 61.33 | 0.6133 | 轻载 | 42.1875 | 否 | 昌宁县田园镇达丙社区 | 50
119 | 10kV锡矿线428回路新城社区大麦地台变 | 10kV | 0.1152 | 11.52 | 48.84 | 0.4884 | 轻载 | 39.816 | 否 | 昌宁县田园镇新城社区 | 50
120 | 10kV锡矿线428回路新城社区瓦谷箐台变 | 10kV | 0.057806 | 5.7805 | 25.68 | 0.2568 | 轻载 | 135.676 | 否 | 昌宁县田园镇新城社区 | 160
121 | 10kV锡矿线428回路达丙社区中国铁塔股份公司保山市分公司 | 10kV | 0.25888 | 25.8876 | 25.89 | 0.2589 | 轻载 | 20.0103 | 否 | 昌宁县田园镇湾岗村 | 30
122 | 10kV扁木线017回路扁木村茶所台变 | 10kV | 0.1292 | 12.92 | 35.49 | 0.3549 | 轻载 | 62.6976 | 否 | 昌宁县鸡飞镇扁木村 | 80
123 | 10kV扁木线017回路扁木村村公所台变 | 10kV | 0.1713 | 17.13 | 69.25 | 0.6925 | 轻载 | 59.6664 | 否 | 昌宁县鸡飞镇扁木村 | 80
124 | 10kV扁木线017回路扁木村大田2#台变 | 10kV | 0.1053 | 10.53 | 47.89 | 0.4789 | 轻载 | 40.2615 | 否 | 昌宁县鸡飞镇扁木村 | 50
125 | 10kV扁木线017回路扁木村李家寨台变 | 10kV | 0.069 | 6.9 | 36.26 | 0.3626 | 轻载 | 83.79 | 否 | 昌宁县鸡飞镇扁木村 | 100
126 | 10kV扁木线017回路扁木村苗家山台变 | 10kV | 0.041568 | 4.1568 | 16.22 | 0.1622 | 轻载 | 86.2589 | 否 | 昌宁县鸡飞镇扁木村 | 100
127 | 10kV扁木线017回路二母龙村上寨台变 | 10kV | 0.09093 | 9.093 | 16.85 | 0.1685 | 轻载 | 130.9061 | 否 | 昌宁县鸡飞镇二母龙村 | 160
128 | 10kV扁木线017回路二母龙村下寨台变 | 10kV | 0.036805 | 3.6805 | 20.14 | 0.2014 | 轻载 | 138.7001 | 否 | 昌宁县鸡飞镇二母龙村 | 160
129 | 10kV扁木线017回路扁木村厍家寨台变 | 10kV | 0.1535 | 15.35 | 68.89 | 0.6889 | 轻载 | 38.0925 | 否 | 昌宁县鸡飞镇扁木村 | 50
130 | 10kV扁木线017回路扁木村大田台变 | 10kV | 0.2553 | 25.53 | 80.64 | 0.8064 | 轻载 | 67.023 | 否 | 昌宁县鸡飞镇扁木村 | 100
131 | 10kV扁木线017回路右文社区鸡蛋山台变 | 10kV | 0.1908 | 19.08 | 75.73 | 0.7573 | 轻载 | 21.8484 | 否 | 昌宁县田园镇右文社区 | 30
132 | 10kV扁木线017回路扁木村盘石台变 | 10kV | 0.067765 | 6.7764 | 28.54 | 0.2854 | 轻载 | 134.2419 | 否 | 昌宁县鸡飞镇扁木村 | 160
133 | 10kV扁木线017回路扁木村芹菜塘1#台变 | 10kV | 0.050505 | 5.0505 | 31.42 | 0.3142 | 轻载 | 85.4545 | 否 | 昌宁县鸡飞镇扁木村 | 100
134 | 10kV扁木线017回路扁木村芹菜塘2#台变 | 10kV | 0.04136 | 4.136 | 31.06 | 0.3106 | 轻载 | 86.2776 | 否 | 昌宁县鸡飞镇扁木村 | 100
135 | 10kV扁木线017回路二母龙村三岔河台变 | 10kV | 0.042217 | 4.2218 | 28.33 | 0.2833 | 轻载 | 86.2004 | 否 | 昌宁县鸡飞镇二母龙村 | 100
136 | 10kV扁木线017回路扁木村王家寨台变 | 10kV | 0.1511 | 15.11 | 53.53 | 0.5353 | 轻载 | 76.401 | 否 | 昌宁县鸡飞镇邑等村 | 100
137 | 10kV扁木线017回路扁木村卫家寨台变 | 10kV | 0.027019 | 2.7019 | 24.36 | 0.2436 | 轻载 | 70.0546 | 否 | 昌宁县鸡飞镇扁木村 | 80
138 | 10kV扁木线017回路扁木村小竹箐台变 | 10kV | 0.038321 | 6.9 | 24.53 | 0.2114 | 轻载 | 134.064 | 否 | 昌宁县鸡飞镇二母龙村 | 160 | 0.069
139 | 10kV扁木线017回路扁木村外寨台变 | 10kV | 0.029444 | 2.9444 | 26.75 | 0.2675 | 轻载 | 139.7601 | 否 | 昌宁县鸡飞镇扁木村 | 160
140 | 10kV右文线018回路右文社区碧云寺台变 | 10kV | 0.028838 | 2.8838 | 24.24 | 0.2424 | 轻载 | 139.8474 | 否 | 昌宁县田园镇右文社区 | 160
141 | 10kV右文线018回路右文社区花石头1#台变 | 10kV | 0.0126 | 1.26 | 10.04 | 0.1004 | 轻载 | 177.732 | 否 | 昌宁县田园镇右文社区 | 200
142 | 10kV右文线018回路右文社区花石头2#台变 | 10kV | 0.044339 | 4.4339 | 34.6 | 0.346 | 轻载 | 68.8076 | 否 | 昌宁县田园镇右文社区 | 80
143 | 10kV右文线018回路右文社区浪坝寨台变 | 10kV | 0.10575 | 10.5745 | 37.99 | 0.3799 | 轻载 | 201.2073 | 否 | 昌宁县田园镇右文社区 | 250
144 | 10kV右文线018回路右文社区城南安置小区台变 | 10kV | 0.047286 | 4.7286 | 9.54 | 0.0954 | 轻载 | 540.1886 | 否 | 昌宁县田园镇右文社区 | 630
145 | 10kV右文线018回路右文社区丫口寨1#台变 | 10kV | 0.056117 | 7.01 | 32.27 | 0.2898 | 轻载 | 167.382 | 否 | 昌宁县田园镇右文社区 | 200 | 0.0701
146 | 10kV右文线018回路右文社区丫口寨2#台变 | 10kV | 0.1726 | 17.26 | 58.62 | 0.5862 | 轻载 | 74.466 | 否 | 昌宁县田园镇右文社区 | 100
147 | 10kV右文线018回路右文社区大理寨1#台变 | 10kV | 0.3479 | 34.79 | 103.02 | 1.0302 | 经济运行 | 46.9512 | 否 | 昌宁县田园镇右文社区 | 80
148 | 10kV右文线018回路右文社区大理寨2#台变 | 10kV | 0.13489 | 13.4888 | 17.46 | 0.1746 | 轻载 | 245.2592 | 否 | 昌宁县田园镇右文社区 | 315
149 | 10kV右文线018回路右文社区大寨台变 | 10kV | 0.028336 | 2.8336 | 3.43 | 0.0343 | 轻载 | 174.8996 | 否 | 昌宁县田园镇右文社区 | 200
150 | 10kV右文线018回路右文社区上三甲台变 | 10kV | 0.093 | 9.3 | 44.9 | 0.449 | 轻载 | 204.075 | 否 | 昌宁县田园镇右文社区 | 250
151 | 10kV右文线018回路右文社区下三甲台变 | 10kV | 0.19385 | 19.3852 | 36.08 | 0.3608 | 轻载 | 228.5429 | 否 | 昌宁县田园镇右文社区 | 315
152 | 10kV右文线018回路右文社区营盘山1#台变 | 10kV | 0.13977 | 13.9772 | 16.16 | 0.1616 | 轻载 | 123.8728 | 否 | 昌宁县田园镇右文社区 | 160
153 | 10kV右文线018回路右文社区营盘山2#台变 | 10kV | 0.062352 | 6.2352 | 27.2 | 0.272 | 轻载 | 105.4854 | 否 | 昌宁县田园镇右文社区 | 125
154 | 10kV右文线018回路右文社区中三甲台变 | 10kV | 0.077418 | 7.7418 | 37.72 | 0.3772 | 轻载 | 261.5521 | 否 | 昌宁县田园镇右文社区 | 315
155 | 10kV九甲线019回路九甲社区独木楼台变 | 10kV | 0.13025 | 13.0246 | 24.3 | 0.243 | 轻载 | 23.4833 | 否 | 昌宁县温泉镇大九甲村 | 30
156 | 10kV九甲线019回路九甲社区岩子头台变 | 10kV | 0.2002 | 20.02 | 66.13 | 0.6613 | 轻载 | 35.991 | 否 | 昌宁县温泉镇大九甲村 | 50
157 | 10kV宝达线022回路宝丰社区宝达路1#台变 | 10kV | 0.169 | 16.9 | 30.02 | 0.3002 | 轻载 | 235.5885 | 否 | 昌宁县田园镇宝丰社区 | 315
158 | 10kV宝达线022回路宝丰社区宝达路2#台变 | 10kV | 0.1478 | 14.78 | 33.33 | 0.3333 | 轻载 | 306.792 | 否 | 昌宁县田园镇宝丰社区 | 400
159 | 10kV宝达线022回路龙井社区隆祥花园1#台变 | 10kV | 0.093693 | 9.3693 | 17.51 | 0.1751 | 轻载 | 513.8761 | 否 | 昌宁县田园镇龙井社区 | 630
160 | 10kV宝达线022回路龙井社区隆祥花园2#台变 | 10kV | 0.047506 | 4.7506 | 13.99 | 0.1399 | 轻载 | 540.0639 | 否 | 昌宁县田园镇龙井社区 | 630
161 | 10kV宝达线022回路龙井社区隆祥花园3#台变 | 10kV | 0.024161 | 2.4161 | 5.81 | 0.0581 | 轻载 | 702.6038 | 否 | 昌宁县田园镇龙井社区 | 800
162 | 10kV宝达线022回路龙井社区隆祥花园4#台变 | 10kV | 0.041048 | 4.1048 | 12.61 | 0.1261 | 轻载 | 690.4452 | 否 | 昌宁县田园镇龙井社区 | 800
163 | 10kV宝达线022回路达丙社区福慧华庭1#台变 | 10kV | 0.037671 | 3.7671 | 7.75 | 0.0775 | 轻载 | 692.8769 | 否 | 昌宁县田园镇达丙社区 | 800
164 | 10kV宝达线022回路达丙社区福慧华庭2#台变 | 10kV | 0.044426 | 4.4426 | 11.95 | 0.1195 | 轻载 | 688.0134 | 否 | 昌宁县田园镇达丙社区 | 800
165 | 10kV宝达线022回路达丙社区福慧华庭3#台变 | 10kV | 0.05144 | 5.144 | 13.52 | 0.1352 | 轻载 | 682.9629 | 否 | 昌宁县田园镇达丙社区 | 800
166 | 10kV宝达线022回路达丙社区福慧路1#台变 | 10kV | 0.037965 | 3.7965 | 10.96 | 0.1096 | 轻载 | 173.1662 | 否 | 昌宁县田园镇达丙社区 | 200
167 | 10kV宝达线022回路达丙社区福慧路2#台变 | 10kV | 0.158 | 15.8002 | 22.59 | 0.2259 | 轻载 | 238.7063 | 否 | 昌宁县田园镇达丙社区 | 315
168 | 10kV宝达线022回路达丙社区福慧路4#台变 | 10kV | 0.092669 | 9.2669 | 27.08 | 0.2708 | 轻载 | 408.299 | 否 | 昌宁县田园镇达丙社区 | 500
169 | 10kV宝达线022回路达丙社区福慧路6#台变 | 10kV | 0.1554 | 15.54 | 43.18 | 0.4318 | 轻载 | 152.028 | 否 | 昌宁县田园镇达丙社区 | 200
170 | 10kV宝达线022回路达丙社区福慧路3#台变 | 10kV | 0.1533 | 15.3296 | 19.32 | 0.1932 | 轻载 | 240.0407 | 否 | 昌宁县田园镇达丙社区 | 315
171 | 10kV宝达线022回路达丙社区福慧路5#台变 | 10kV | 0.0573 | 5.73 | 20.73 | 0.2073 | 轻载 | 678.744 | 否 | 昌宁县田园镇达丙社区 | 800
172 | 10kV宝达线022回路龙井社区隆祥花园二期1#台变 | 10kV | 0.0516 | 5.16 | 10.51 | 0.1051 | 轻载 | 537.7428 | 否 | 昌宁县田园镇龙井社区 | 630
173 | 10kV宝达线022回路龙井社区隆祥花园二期2#台变 | 10kV | 0.086 | 8.6 | 15.45 | 0.1545 | 轻载 | 518.238 | 否 | 昌宁县田园镇龙井社区 | 630
174 | 10kV宝达线022回路龙井社区隆祥花园二期3#台变 | 10kV | 0.0371 | 3.71 | 7.81 | 0.0781 | 轻载 | 545.9643 | 否 | 昌宁县田园镇龙井社区 | 630 | 0.0371
175 | 10kV宝达线022回路龙井社区隆祥花园二期4#台变 | 10kV | 0.051821 | 5.1821 | 9.68 | 0.0968 | 轻载 | 853.3607 | 否 | 昌宁县田园镇龙井社区 | 1000
176 | 10kV宝达线022回路龙井社区隆祥花园二期5#台变 | 10kV | 0.015796 | 1.5796 | 4.4 | 0.044 | 轻载 | 885.7837 | 否 | 昌宁县田园镇龙井社区 | 1000
177 | 10kV宝达线022回路达丙社区明丰苑台变 | 10kV | 0.037203 | 3.7203 | 16.33 | 0.1633 | 轻载 | 693.2136 | 否 | 昌宁县田园镇达丙社区 | 800
178 | 10kV宝达线022回路达丙社区宁和苑小区1#台变 | 10kV | 0.034034 | 3.4034 | 10.85 | 0.1085 | 轻载 | 695.4957 | 否 | 昌宁县田园镇达丙社区 | 800
179 | 10kV宝达线022回路达丙社区宁和苑小区2#台变 | 10kV | 0.034 | 3.4 | 6.32 | 0.0632 | 轻载 | 695.52 | 否 | 昌宁县田园镇达丙社区 | 800
180 | 10kV宝达线022回路达丙社区宁和苑小区3#台变 | 10kV | 0.13665 | 13.6655 | 19.03 | 0.1903 | 轻载 | 621.6085 | 否 | 昌宁县田园镇达丙社区 | 800
181 | 10kV宝达线022回路达丙社区宁和苑小区4#台变 | 10kV | 0.043646 | 4.3646 | 8.62 | 0.0862 | 轻载 | 688.5746 | 否 | 昌宁县田园镇达丙社区 | 800
182 | 10kV宝达线022回路达丙社区宁和苑小区5#台变 | 10kV | 0.061798 | 6.1798 | 21.91 | 0.2191 | 轻载 | 422.191 | 否 | 昌宁县田园镇达丙社区 | 500
183 | 10kV宝达线022回路达丙社区宁熙苑小区1#台变 | 10kV | 0.012404 | 1.2404 | 3.14 | 0.0314 | 轻载 | 559.9667 | 否 | 昌宁县田园镇达丙社区 | 630
184 | 10kV宝达线022回路达丙社区宁熙苑小区2#台变 | 10kV | 0.0138 | 1.38 | 4.31 | 0.0431 | 轻载 | 559.1754 | 否 | 昌宁县田园镇达丙社区 | 630
185 | 10kV宝达线022回路达丙社区桥边台变 | 10kV | 0.2161 | 21.61 | 42.77 | 0.4277 | 轻载 | 444.4713 | 否 | 昌宁县田园镇达丙社区 | 630
186 | 10kV宝达线022回路宝丰社区山水田苑1#台变 | 10kV | 0.0401 | 9.22 | 23.69 | 0.0827 | 轻载 | 653.616 | 否 | 昌宁县田园镇宝丰社区 | 800 | 0.0922
187 | 10kV宝达线022回路宝丰社区山水田苑2#台变 | 10kV | 0.0367 | 1.74 | 3.16 | 0.0644 | 轻载 | 707.472 | 否 | 昌宁县田园镇宝丰社区 | 800 | 0.0174
188 | 10kV宝达线022回路宝丰社区山水田苑3#台变 | 10kV | 0.0452 | 4.52 | 8.92 | 0.0892 | 轻载 | 687.456 | 否 | 昌宁县田园镇宝丰社区 | 800
189 | 10kV宝达线022回路宝丰社区山水田苑4#台变 | 10kV | 0.0526 | 5.26 | 12.83 | 0.1283 | 轻载 | 682.128 | 否 | 昌宁县田园镇宝丰社区 | 800
190 | 10kV宝达线022回路宝丰社区山水田苑二期1#台变 | 10kV | 0.0129 | 1.29 | 4.09 | 0.0409 | 轻载 | 559.6857 | 否 | 昌宁县田园镇宝丰社区 | 630
191 | 10kV宝达线022回路宝丰社区山水田苑二期2#台变 | 10kV | 0.031935 | 3.1935 | 6.48 | 0.0648 | 轻载 | 548.893 | 否 | 昌宁县田园镇宝丰社区 | 630
192 | 10kV宝达线022回路宝丰社区山水田苑二期3#台变 | 10kV | 0.0053 | 0.53 | 2.6 | 0.026 | 轻载 | 563.9949 | 否 | 昌宁县田园镇宝丰社区 | 630
193 | 10kV宝达线022回路宝丰社区山水田苑二期4#台变 | 10kV | 0.01953 | 1.953 | 4.36 | 0.0436 | 轻载 | 555.9263 | 否 | 昌宁县田园镇宝丰社区 | 630
194 | 10kV宝达线022回路宝丰社区山水田苑箱变 | 10kV | 0.1236 | 12.36 | 29.77 | 0.2977 | 轻载 | 631.008 | 否 | 昌宁县田园镇宝丰社区 | 800 | 0.1236
195 | 10kV宝达线022回路达丙社区饲料站台变 | 10kV | 0.1572 | 15.72 | 50.94 | 0.5094 | 轻载 | 189.63 | 否 | 昌宁县田园镇达丙社区 | 250
196 | 10kV宝达线022回路达丙社区体育馆台变 | 10kV | 0.074427 | 7.4427 | 17.63 | 0.1763 | 轻载 | 262.4001 | 否 | 昌宁县田园镇达丙社区 | 315
197 | 10kV宝达线022回路宝丰社区下宝丰台变 | 10kV | 0.12595 | 12.5951 | 35.59 | 0.3559 | 轻载 | 157.3288 | 否 | 昌宁县田园镇宝丰社区 | 200
198 | 10kV宝达线022回路右文社区永顺府小区1#台变 | 10kV | 0.0095 | 0.95 | 1.49 | 0.0149 | 轻载 | 891.45 | 否 | 昌宁县田园镇右文社区 | 1000
199 | 10kV宝达线022回路右文社区永顺府小区2#台变 | 10kV | 0.0096 | 0.96 | 1.98 | 0.0198 | 轻载 | 891.36 | 否 | 昌宁县田园镇右文社区 | 1000
200 | 10kV宝达线022回路右文社区永顺府小区3#台变 | 10kV | 0.0126 | 1.26 | 2.1 | 0.021 | 轻载 | 888.66 | 否 | 昌宁县田园镇右文社区 | 1000
201 | 10kV兴宁街南线023回路文昌社区滨河盛景台变 | 10kV | 0.097982 | 9.7982 | 24.96 | 0.2496 | 轻载 | 511.4444 | 否 | 昌宁县田园镇文昌社区 | 630
202 | 10kV兴宁街南线023回路达丙社区体育场台变 | 10kV | 0.18124 | 18.1236 | 39.81 | 0.3981 | 轻载 | 147.3774 | 否 | 昌宁县田园镇达丙社区 | 200
203 | 10kV兴宁街南线023回路文昌社区文昌街1#台变 | 10kV | 0.21994 | 21.9937 | 39.56 | 0.3956 | 轻载 | 221.148 | 否 | 昌宁县田园镇文昌社区 | 315
204 | 10kV兴宁街南线023回路文昌社区文昌街2#台变 | 10kV | 0.3244 | 32.44 | 74.55 | 0.7455 | 经济运行 | 191.5326 | 否 | 昌宁县田园镇文昌社区 | 315
205 | 10kV兴宁街南线023回路文昌社区文昌街3#台变 | 10kV | 0.1914 | 19.14 | 53.55 | 0.5355 | 轻载 | 229.2381 | 否 | 昌宁县田园镇文昌社区 | 315
206 | 10kV兴宁街南线023回路文昌社区文昌街4#台变 | 10kV | 0.1649 | 16.49 | 34.31 | 0.3431 | 轻载 | 236.7509 | 否 | 昌宁县田园镇文昌社区 | 315
207 | 10kV兴宁街南线023回路文昌社区文昌街5#台变 | 10kV | 0.16363 | 16.3633 | 23.54 | 0.2354 | 轻载 | 237.1101 | 否 | 昌宁县田园镇文昌社区 | 315
208 | 10kV兴宁街南线023回路文昌社区文昌街6#台变 | 10kV | 0.12976 | 12.9763 | 33.88 | 0.3388 | 轻载 | 246.7123 | 否 | 昌宁县田园镇文昌社区 | 315
209 | 10kV兴宁街南线023回路文昌社区西村台变 | 10kV | 0.095551 | 9.5551 | 31.17 | 0.3117 | 轻载 | 203.501 | 否 | 昌宁县田园镇文昌社区 | 250
210 | 10kV兴宁街南线023回路文昌社区新城路1#台变 | 10kV | 0.14455 | 14.4546 | 37.25 | 0.3725 | 轻载 | 192.4772 | 否 | 昌宁县田园镇文昌社区 | 250
211 | 10kV兴宁街南线023回路文昌社区新城路2#台变 | 10kV | 0.1568 | 15.68 | 41.32 | 0.4132 | 轻载 | 151.776 | 否 | 昌宁县田园镇文昌社区 | 200
212 | 10kV兴宁街南线023回路文昌社区新城路3#台变 | 10kV | 0.1437 | 14.37 | 37.95 | 0.3795 | 轻载 | 242.7611 | 否 | 昌宁县田园镇文昌社区 | 315
213 | 10kV兴宁街南线023回路文昌社区新城路4#台变 | 10kV | 0.0111 | 1.11 | 3.81 | 0.0381 | 轻载 | 280.3532 | 否 | 昌宁县田园镇文昌社区 | 315
214 | 10kV兴宁街南线023回路文昌社区兴宁街11#台变 | 10kV | 0.3992 | 39.92 | 73.5 | 0.735 | 经济运行 | 216.288 | 否 | 昌宁县田园镇文昌社区 | 400
215 | 10kV兴宁街北线024回路关庙社区国土小区台变 | 10kV | 0.2142 | 21.42 | 49.04 | 0.4904 | 轻载 | 222.7743 | 否 | 昌宁县田园镇关庙社区 | 315
216 | 10kV兴宁街北线024回路关庙社区金叶小区台变 | 10kV | 0.061521 | 6.1521 | 21.44 | 0.2144 | 轻载 | 168.9263 | 否 | 昌宁县田园镇关庙社区 | 200
217 | 10kV兴宁街北线024回路宝丰社区开元公司1#台变 | 10kV | 0.13219 | 13.2186 | 29.77 | 0.2977 | 轻载 | 156.2065 | 否 | 昌宁县田园镇宝丰社区 | 200
218 | 10kV兴宁街北线024回路宝丰社区开元公司2#台变 | 10kV | 0.063562 | 6.3562 | 27.78 | 0.2778 | 轻载 | 265.4803 | 否 | 昌宁县田园镇宝丰社区 | 315
219 | 10kV兴宁街北线024回路宝丰社区商贸城台变 | 10kV | 0.20665 | 20.6652 | 35.02 | 0.3502 | 轻载 | 449.8281 | 否 | 昌宁县田园镇宝丰社区 | 630
220 | 10kV兴宁街北线024回路宝丰社区武华路1#台变 | 10kV | 0.1595 | 15.95 | 42.77 | 0.4277 | 轻载 | 238.2817 | 否 | 昌宁县田园镇宝丰社区 | 315
221 | 10kV兴宁街北线024回路宝丰社区武华路2#台变 | 10kV | 0.244 | 24.4 | 48.43 | 0.4843 | 轻载 | 136.08 | 否 | 昌宁县田园镇宝丰社区 | 200
222 | 10kV兴宁街北线024回路宝丰社区兴宁街1#台变 | 10kV | 0.20472 | 20.4722 | 38.81 | 0.3881 | 轻载 | 143.15 | 否 | 昌宁县田园镇宝丰社区 | 200
223 | 10kV兴宁街北线024回路文昌社区兴宁街10#台变 | 10kV | 0.088854 | 8.8854 | 43.34 | 0.4334 | 轻载 | 258.3098 | 否 | 昌宁县田园镇文昌社区 | 315
224 | 10kV兴宁街北线024回路宝丰社区兴宁街2#台变 | 10kV | 0.13284 | 13.2842 | 35.27 | 0.3527 | 轻载 | 245.8394 | 否 | 昌宁县田园镇宝丰社区 | 315
225 | 10kV兴宁街北线024回路关庙社区兴宁街3#台变 | 10kV | 0.12492 | 12.4924 | 35.16 | 0.3516 | 轻载 | 248.0841 | 否 | 昌宁县田园镇关庙社区 | 315
226 | 10kV兴宁街北线024回路关庙社区兴宁街4#台变 | 10kV | 0.060483 | 6.0483 | 37.11 | 0.3711 | 轻载 | 266.3532 | 否 | 昌宁县田园镇关庙社区 | 315
227 | 10kV兴宁街北线024回路关庙社区兴宁街5#台变 | 10kV | 0.2734 | 27.34 | 62.04 | 0.6204 | 轻载 | 205.9911 | 否 | 昌宁县田园镇关庙社区 | 315
228 | 10kV兴宁街北线024回路关庙社区兴宁街6#台变 | 10kV | 0.2528 | 25.28 | 52.12 | 0.5212 | 轻载 | 336.24 | 否 | 昌宁县田园镇关庙社区 | 500
229 | 10kV兴宁街北线024回路龙井社区兴宁街7#台变 | 10kV | 0.3396 | 33.96 | 63.96 | 0.6396 | 经济运行 | 297.18 | 否 | 昌宁县田园镇龙井社区 | 500
230 | 10kV兴宁街北线024回路龙井社区兴宁街8#台变 | 10kV | 0.11833 | 11.8326 | 22.52 | 0.2252 | 轻载 | 249.9546 | 否 | 昌宁县田园镇龙井社区 | 315
231 | 10kV兴宁街北线024回路龙井社区兴宁街9#台变 | 10kV | 0.28 | 28 | 58.02 | 0.5802 | 轻载 | 204.12 | 否 | 昌宁县田园镇龙井社区 | 315
232 | 10kV兴宁街北线024回路文昌社区富德广场1#台变 | 10kV | 0.1033 | 10.33 | 15.91 | 0.1591 | 轻载 | 807.03 | 否 | 昌宁县田园镇文昌社区 | 1000
233 | 10kV宝丰线025回路宝丰社区宝丰1#台变 | 10kV | 0.1842 | 18.42 | 57.43 | 0.5743 | 轻载 | 183.555 | 否 | 昌宁县田园镇宝丰社区 | 250
234 | 10kV宝丰线025回路宝丰社区宝丰2#台变 | 10kV | 0.21726 | 21.7262 | 41.98 | 0.4198 | 轻载 | 176.116 | 否 | 昌宁县田园镇宝丰社区 | 250
235 | 10kV宝丰线025回路宝丰社区七八社台变 | 10kV | 0.19222 | 19.2225 | 37.96 | 0.3796 | 轻载 | 229.0044 | 否 | 昌宁县田园镇宝丰社区 | 315
236 | 10kV宝丰线025回路宝丰社区城南农贸市场台变 | 10kV | 0.0758 | 7.58 | 22.6 | 0.226 | 轻载 | 415.89 | 否 | 昌宁县田园镇宝丰社区 | 500
237 | 10kV宝丰线025回路宝丰社区大乐腊台变 | 10kV | 0.2274 | 22.74 | 50.72 | 0.5072 | 轻载 | 219.0321 | 否 | 昌宁县田园镇宝丰社区 | 315
238 | 10kV宝丰线025回路宝丰社区鸿安人家1#台变 | 10kV | 0.058195 | 5.8195 | 12.22 | 0.1222 | 轻载 | 678.0995 | 否 | 昌宁县田园镇宝丰社区 | 800
239 | 10kV宝丰线025回路宝丰社区鸿安人家2#台变 | 10kV | 0.11611 | 11.6113 | 20.33 | 0.2033 | 轻载 | 397.749 | 否 | 昌宁县田园镇宝丰社区 | 500
240 | 10kV宝丰线025回路宝丰社区鸿安人家3#台变 | 10kV | 0.055204 | 5.5204 | 12.73 | 0.1273 | 轻载 | 535.6993 | 否 | 昌宁县田园镇宝丰社区 | 630
241 | 10kV宝丰线025回路宝丰社区回头山安置区台变 | 10kV | 0.14029 | 14.0292 | 41.69 | 0.4169 | 轻载 | 154.7474 | 否 | 昌宁县田园镇宝丰社区 | 200
242 | 10kV宝丰线025回路宝丰社区看守所台变 | 10kV | 0.1127 | 11.27 | 43.2 | 0.432 | 轻载 | 79.857 | 否 | 昌宁县田园镇宝丰社区 | 100
243 | 10kV宝丰线025回路宝丰社区南园小区1#台变 | 10kV | 0.0174 | 1.74 | 3.16 | 0.0316 | 轻载 | 442.17 | 否 | 昌宁县田园镇宝丰社区 | 500 | 0.0174
244 | 10kV宝丰线025回路宝丰社区南园小区2#台变 | 10kV | 0.0259 | 2.59 | 8.4 | 0.084 | 轻载 | 701.352 | 否 | 昌宁县田园镇宝丰社区 | 800 | 0.0259
245 | 10kV宝丰线025回路宝丰社区南园小区3#台变 | 10kV | 0.0259 | 2.59 | 4.71 | 0.0471 | 轻载 | 701.352 | 否 | 昌宁县田园镇宝丰社区 | 800 | 0.0259
246 | 10kV宝丰线025回路宝丰社区南园小区4#台变 | 10kV | 0.0279 | 2.19 | 5.1 | 0.051 | 轻载 | 704.232 | 否 | 昌宁县田园镇宝丰社区 | 800 | 0.0219
247 | 10kV宝丰线025回路右文社区盛世名苑台变 | 10kV | 0.027539 | 2.7539 | 10.42 | 0.1042 | 轻载 | 700.1721 | 否 | 昌宁县田园镇右文社区 | 800
248 | 10kV宝丰线025回路右文社区孙家寨台变 | 10kV | 0.0098532 | 0.98532 | 8.78 | 0.0878 | 轻载 | 222.783 | 否 | 昌宁县田园镇右文社区 | 250
249 | 10kV宝丰线025回路右文社区小乐腊上段台变 | 10kV | 0.1768 | 17.68 | 65.16 | 0.6516 | 轻载 | 148.176 | 否 | 昌宁县田园镇右文社区 | 200
250 | 10kV宝丰线025回路右文社区小乐腊下段台变 | 10kV | 0.060689 | 6.0689 | 39.06 | 0.3906 | 轻载 | 169.0759 | 否 | 昌宁县田园镇右文社区 | 200
251 | 10kV宝丰线025回路宝丰社区熊家社台变 | 10kV | 0.054537 | 5.4537 | 26.85 | 0.2685 | 轻载 | 212.7291 | 否 | 昌宁县田园镇宝丰社区 | 250
252 | 10kV宝丰线025回路右文社区二甲台变 | 10kV | 0.092226 | 10.46 | 20.47 | 0.2369 | 轻载 | 204.2493 | 否 | 昌宁县田园镇右文社区 | 250
253 | 10kV宝丰线025回路宝丰社区粮管所台变 | 10kV | 0.1532 | 15.32 | 44.05 | 0.4405 | 轻载 | 240.0678 | 否 | 昌宁县田园镇宝丰社区 | 315
254 | 10kV宝丰线025回路右文社区粮种站台变 | 10kV | 0.04905 | 4.905 | 35.47 | 0.3547 | 轻载 | 171.171 | 否 | 昌宁县田园镇右文社区 | 200
255 | 10kV宝丰线025回路右文社区小街子台变 | 10kV | 0.03453 | 3.71 | 22.59 | 0.2314 | 轻载 | 272.9821 | 否 | 昌宁县田园镇右文社区 | 315 | 0.0371
256 | 10kV宝丰线025回路右文社区小寨1#台变 | 10kV | 0.20039 | 20.0392 | 38.25 | 0.3825 | 轻载 | 143.9294 | 否 | 昌宁县田园镇右文社区 | 200
257 | 10kV宝丰线025回路右文社区小寨2#台变 | 10kV | 0.1961 | 19.61 | 51.29 | 0.5129 | 轻载 | 289.404 | 否 | 昌宁县田园镇右文社区 | 400
258 | 10kV宝丰线025回路宝丰社区中宝丰台变 | 10kV | 0.18726 | 18.7264 | 27.58 | 0.2758 | 轻载 | 146.2925 | 否 | 昌宁县田园镇宝丰社区 | 200
259 | 10kV南小区线026回路关庙社区关庙中寨台变 | 10kV | 0.13717 | 13.7174 | 31.9 | 0.319 | 轻载 | 310.6172 | 否 | 昌宁县田园镇关庙社区 | 400
260 | 10kV南小区线026回路关庙社区和睦村1#台变 | 10kV | 0.093112 | 9.3112 | 45.74 | 0.4574 | 轻载 | 163.2398 | 否 | 昌宁县田园镇关庙社区 | 200
261 | 10kV南小区线026回路关庙社区和睦村2#台变 | 10kV | 0.10139 | 10.1391 | 38.38 | 0.3838 | 轻载 | 254.7557 | 否 | 昌宁县田园镇关庙社区 | 315
262 | 10kV南小区线026回路关庙社区和睦村3#台变 | 10kV | 0.11894 | 11.8942 | 38.49 | 0.3849 | 轻载 | 249.78 | 否 | 昌宁县田园镇关庙社区 | 315
263 | 10kV南小区线026回路宝丰社区南小区1#台变 | 10kV | 0.3833 | 38.33 | 74.16 | 0.7416 | 经济运行 | 174.8345 | 否 | 昌宁县田园镇宝丰社区 | 315
264 | 10kV南小区线026回路宝丰社区南小区2#台变 | 10kV | 0.078957 | 7.8957 | 36.82 | 0.3682 | 轻载 | 261.1156 | 否 | 昌宁县田园镇宝丰社区 | 315
265 | 10kV南小区线026回路宝丰社区南小区3#台变 | 10kV | 0.26502 | 26.5023 | 47.93 | 0.4793 | 轻载 | 208.3658 | 否 | 昌宁县田园镇宝丰社区 | 315
266 | 10kV南小区线026回路关庙社区榕华园台变 | 10kV | 0.0183 | 1.83 | 5.26 | 0.0526 | 轻载 | 706.824 | 否 | 昌宁县田园镇关庙社区 | 800
267 | 10kV南小区线026回路宝丰社区宝丰路3#台变 | 10kV | 0.2118 | 21.18 | 60.48 | 0.6048 | 轻载 | 141.876 | 否 | 昌宁县田园镇宝丰社区 | 200
268 | 10kV右甸线027回路龙井社区电信公司家属区台变 | 10kV | 0.2996 | 29.96 | 66.49 | 0.6649 | 轻载 | 198.5634 | 否 | 昌宁县田园镇龙井社区 | 315
269 | 10kV右甸线027回路关庙社区供电所1#台变 | 10kV | 0.1037 | 10.37 | 21.55 | 0.2155 | 轻载 | 254.101 | 否 | 昌宁县田园镇关庙社区 | 315
270 | 10kV右甸线027回路关庙社区供电所2#台变 | 10kV | 0.2936 | 29.36 | 57.58 | 0.5758 | 轻载 | 200.2644 | 否 | 昌宁县田园镇关庙社区 | 315
271 | 10kV右甸线027回路龙井社区教育局台变 | 10kV | 0.11503 | 11.5027 | 42.38 | 0.4238 | 轻载 | 250.8899 | 否 | 昌宁县田园镇龙井社区 | 315
272 | 10kV右甸线027回路关庙社区农行家属区台变 | 10kV | 0.075218 | 7.5218 | 41.07 | 0.4107 | 轻载 | 262.1756 | 否 | 昌宁县田园镇关庙社区 | 315
273 | 10kV右甸线027回路龙井社区顺城街台变 | 10kV | 0.11661 | 11.6612 | 18.84 | 0.1884 | 轻载 | 198.7623 | 否 | 昌宁县田园镇龙井社区 | 250
274 | 10kV右甸线027回路关庙社区新村路1#台变 | 10kV | 0.12998 | 12.9982 | 43.01 | 0.4301 | 轻载 | 246.65 | 否 | 昌宁县田园镇关庙社区 | 315
275 | 10kV右甸线027回路关庙社区新村路2#台变 | 10kV | 0.098092 | 9.81 | 28.07 | 0.2807 | 轻载 | 255.6886 | 否 | 昌宁县田园镇关庙社区 | 315 | 0.0981
276 | 10kV右甸线027回路龙井社区右甸街3#台变 | 10kV | 0.1165 | 11.65 | 25.71 | 0.2571 | 轻载 | 318.06 | 否 | 昌宁县田园镇龙井社区 | 400
277 | 10kV右甸线027回路龙井社区右甸街2#台变 | 10kV | 0.3619 | 36.19 | 72.53 | 0.7253 | 经济运行 | 180.9014 | 否 | 昌宁县田园镇龙井社区 | 315
278 | 10kV右甸线027回路龙井社区右甸街1#台变 | 10kV | 0.12437 | 12.4371 | 46.95 | 0.4695 | 轻载 | 394.0328 | 否 | 昌宁县田园镇龙井社区 | 500
279 | 10kV政府线028回路龙井社区大会堂台变 | 10kV | 0.093736 | 9.3736 | 41.05 | 0.4105 | 轻载 | 407.8189 | 否 | 昌宁县田园镇龙井社区 | 500
280 | 10kV政府线028回路龙井社区南门河台变 | 10kV | 0.3706 | 37.06 | 66.1 | 0.661 | 经济运行 | 113.292 | 否 | 昌宁县田园镇龙井社区 | 200
281 | 10kV政府线028回路龙井社区西门寨台变 | 10kV | 0.0833 | 8.33 | 18.08 | 0.1808 | 轻载 | 165.006 | 否 | 昌宁县田园镇龙井社区 | 200
282 | 10kV北一环线029回路新华社区北一环3#台变 | 10kV | 0.063782 | 6.3782 | 26.54 | 0.2654 | 轻载 | 265.4179 | 否 | 昌宁县田园镇新华社区 | 315
283 | 10kV北一环线029回路文昌社区昌一中北安置区1#台变 | 10kV | 0.018446 | 1.8446 | 8.31 | 0.0831 | 轻载 | 706.719 | 否 | 昌宁县田园镇文昌社区 | 800
284 | 10kV北一环线029回路文昌社区昌一中北安置区2#台变 | 10kV | 0.023489 | 2.3489 | 11.4 | 0.114 | 轻载 | 553.6816 | 否 | 昌宁县田园镇文昌社区 | 630
285 | 10kV北一环线029回路龙井社区河边安置区台变 | 10kV | 0.019953 | 1.9953 | 6.1 | 0.061 | 轻载 | 882.0426 | 否 | 昌宁县田园镇龙井社区 | 1000
286 | 10kV北一环线029回路新华社区朝阳小区1#台变 | 10kV | 0.055493 | 5.5493 | 10.67 | 0.1067 | 轻载 | 680.0448 | 否 | 昌宁县田园镇新华社区 | 800
287 | 10kV北一环线029回路新华社区朝阳小区2#台变 | 10kV | 0.024633 | 2.4633 | 7.22 | 0.0722 | 轻载 | 553.0332 | 否 | 昌宁县田园镇新华社区 | 630
288 | 10kV北一环线029回路新华社区朝阳小区3#台变 | 10kV | 0.039282 | 3.9282 | 5.4 | 0.054 | 轻载 | 691.7171 | 否 | 昌宁县田园镇新华社区 | 800
289 | 10kV北一环线029回路新华社区朝阳小区4#台变 | 10kV | 0.024733 | 2.4733 | 7.72 | 0.0772 | 轻载 | 702.1923 | 否 | 昌宁县田园镇新华社区 | 800
290 | 10kV北一环线029回路新华社区朝阳小区5#台变 | 10kV | 0.048427 | 4.8427 | 14.88 | 0.1488 | 轻载 | 685.1328 | 否 | 昌宁县田园镇新华社区 | 800
291 | 10kV北一环线029回路新华社区朝阳小区6#台变 | 10kV | 0.035125 | 3.5125 | 9.46 | 0.0946 | 轻载 | 694.71 | 否 | 昌宁县田园镇新华社区 | 800
292 | 10kV北一环线029回路新华社区朝阳小区7#台变 | 10kV | 0.036 | 3.6 | 8.19 | 0.0819 | 轻载 | 694.08 | 否 | 昌宁县田园镇新华社区 | 800
293 | 10kV北一环线029回路新华社区环北路1#台变 | 10kV | 0.1614 | 16.14 | 37.58 | 0.3758 | 轻载 | 237.7431 | 否 | 昌宁县田园镇新华社区 | 315
294 | 10kV北一环线029回路新华社区环北路2#台变 | 10kV | 0.053665 | 5.3665 | 14.29 | 0.1429 | 轻载 | 268.2861 | 否 | 昌宁县田园镇新华社区 | 315
295 | 10kV北一环线029回路文昌社区锦绣铂城1#台变 | 10kV | 0.036372 | 3.6372 | 9.64 | 0.0964 | 轻载 | 693.8122 | 否 | 昌宁县田园镇文昌社区 | 800
296 | 10kV北一环线029回路文昌社区锦绣铂城2#台变 | 10kV | 0.037671 | 3.7671 | 12.5 | 0.125 | 轻载 | 692.8769 | 否 | 昌宁县田园镇文昌社区 | 800
297 | 10kV北一环线029回路文昌社区锦绣铂城3#台变 | 10kV | 0.026396 | 2.6396 | 13.03 | 0.1303 | 轻载 | 700.9951 | 否 | 昌宁县田园镇文昌社区 | 800
298 | 10kV北一环线029回路文昌社区锦绣铂城4#台变 | 10kV | 0.032995 | 3.2995 | 9.1 | 0.091 | 轻载 | 696.2439 | 否 | 昌宁县田园镇文昌社区 | 800
299 | 10kV北一环线029回路文昌社区锦绣铂城5#台变 | 10kV | 0.023225 | 2.3225 | 5.7 | 0.057 | 轻载 | 553.8313 | 否 | 昌宁县田园镇文昌社区 | 630
300 | 10kV北一环线029回路文昌社区锦绣铂城6#台变 | 10kV | 0.017407 | 1.7407 | 6.15 | 0.0615 | 轻载 | 707.4672 | 否 | 昌宁县田园镇文昌社区 | 800
301 | 10kV北一环线029回路龙井社区景尚居小区台变 | 10kV | 0.084466 | 8.4466 | 20.38 | 0.2038 | 轻载 | 205.9951 | 否 | 昌宁县田园镇龙井社区 | 250
302 | 10kV北一环线029回路新华社区清灵寺台变 | 10kV | 0.0636 | 6.36 | 28.99 | 0.2899 | 轻载 | 105.345 | 否 | 昌宁县田园镇新华社区 | 125
303 | 10kV北一环线029回路龙井社区上水居台变 | 10kV | 0.028578 | 2.8578 | 14.99 | 0.1499 | 轻载 | 699.4238 | 否 | 昌宁县田园镇龙井社区 | 800
304 | 10kV北一环线029回路新华社区红纸房2#台变 | 10kV | 0.1128 | 11.28 | 51.94 | 0.5194 | 轻载 | 79.848 | 否 | 昌宁县田园镇新华社区 | 100
305 | 10kV北一环线029回路文昌社区兴宁街12#台变 | 10kV | 0.1137 | 11.37 | 23.76 | 0.2376 | 轻载 | 251.2661 | 否 | 昌宁县田园镇文昌社区 | 315
306 | 10kV北一环线029回路文昌社区窑洞河台变 | 10kV | 0.0084676 | 0.85 | 5.35 | 0.0535 | 轻载 | 562.1805 | 否 | 昌宁县田园镇文昌社区 | 630 | 0.0085
307 | 10kV北一环线029回路龙井社区云舒居1#台变 | 10kV | 0.036372 | 3.6372 | 7.46 | 0.0746 | 轻载 | 693.8122 | 否 | 昌宁县田园镇龙井社区 | 800
308 | 10kV北一环线029回路龙井社区云舒居2#台变 | 10kV | 0.045725 | 4.5725 | 14.42 | 0.1442 | 轻载 | 687.0781 | 否 | 昌宁县田园镇龙井社区 | 800
309 | 10kV北一环线029回路文昌社区张家沟1#台变 | 10kV | 0.2096 | 20.96 | 48.39 | 0.4839 | 轻载 | 177.84 | 否 | 昌宁县田园镇文昌社区 | 250
310 | 10kV北一环线029回路文昌社区张家沟2#台变 | 10kV | 0.267 | 26.7 | 59.89 | 0.5989 | 轻载 | 263.88 | 否 | 昌宁县田园镇文昌社区 | 400
311 | 10kV北一环线029回路新华社区红纸房小区台变 | 10kV | 0.0169 | 1.69 | 3.57 | 0.0357 | 轻载 | 278.7088 | 否 | 昌宁县田园镇新华社区 | 315
312 | 10kV田达线031回路九甲社区道场台变 | 10kV | 0.1372 | 13.72 | 42.17 | 0.4217 | 轻载 | 62.1216 | 否 | 昌宁县田园镇九甲社区 | 80
313 | 10kV田达线031回路九甲社区石头寨台变 | 10kV | 0.071229 | 7.1228 | 23.48 | 0.2348 | 轻载 | 133.7431 | 否 | 昌宁县田园镇九甲社区 | 160
314 | 10kV田达线031回路九甲社区中心村2#台变 | 10kV | 0.078037 | 7.8037 | 43.94 | 0.4394 | 轻载 | 207.4417 | 否 | 昌宁县田园镇九甲社区 | 250
315 | 10kV田达线031回路九甲社区上和睦台变 | 10kV | 0.232 | 23.2 | 69.81 | 0.6981 | 轻载 | 69.12 | 否 | 昌宁县田园镇九甲社区 | 100
316 | 10kV田达线031回路龙泉社区上七甲2#台变 | 10kV | 0.2415 | 24.15 | 70.06 | 0.7006 | 轻载 | 136.53 | 否 | 昌宁县田园镇龙泉社区 | 200
317 | 10kV田达线031回路九甲社区下和睦台变 | 10kV | 0.1429 | 14.29 | 48.14 | 0.4814 | 轻载 | 77.139 | 否 | 昌宁县田园镇九甲社区 | 100
318 | 10kV田达线031回路九甲社区下和睦2#台变 | 10kV | 0.0512 | 5.12 | 10.89 | 0.1089 | 轻载 | 170.784 | 否 | 昌宁县田园镇九甲社区 | 200
319 | 10kV田达线031回路九甲社区新寨洼台变 | 10kV | 0.18602 | 18.6017 | 40.52 | 0.4052 | 轻载 | 73.2585 | 否 | 昌宁县田园镇九甲社区 | 100
320 | 10kV新华线032回路新华社区徳陆寨1#台变 | 10kV | 0.050365 | 5.0365 | 16.16 | 0.1616 | 轻载 | 269.2214 | 否 | 昌宁县田园镇新华社区 | 315
321 | 10kV新华线032回路新华社区大桥地台变 | 10kV | 0.056325 | 5.6325 | 32.61 | 0.3261 | 轻载 | 84.9308 | 否 | 昌宁县田园镇新华社区 | 100
322 | 10kV新华线032回路新华社区德陆寨2#台变 | 10kV | 0.055202 | 5.5202 | 33.53 | 0.3353 | 轻载 | 212.5795 | 否 | 昌宁县田园镇新华社区 | 250
323 | 10kV新华线032回路新华社区红纸房1#台变 | 10kV | 0.1526 | 15.26 | 43.8 | 0.438 | 轻载 | 61.0128 | 否 | 昌宁县田园镇新华社区 | 80
324 | 10kV新华线032回路新华社区卡房1#台变 | 10kV | 0.097 | 9.7 | 39.62 | 0.3962 | 轻载 | 65.016 | 否 | 昌宁县田园镇新华社区 | 80
325 | 10kV新华线032回路新华社区卡房2#台变 | 10kV | 0.2651 | 26.51 | 74.83 | 0.7483 | 轻载 | 52.9128 | 否 | 昌宁县田园镇新华社区 | 80
326 | 10kV新华线032回路新华社区罗家寨台变 | 10kV | 0.0784 | 9.64 | 36.37 | 0.3292 | 轻载 | 81.324 | 否 | 昌宁县田园镇新华社区 | 100 | 0.0964
327 | 10kV新华线032回路新华社区马桥王家寨台变 | 10kV | 0.031349 | 3.1349 | 18.73 | 0.1873 | 轻载 | 174.3571 | 否 | 昌宁县田园镇新华社区 | 200
328 | 10kV新华线032回路龙井社区西山台变 | 10kV | 0.0389 | 3.89 | 25.03 | 0.2503 | 轻载 | 172.998 | 否 | 昌宁县田园镇龙井社区 | 200
329 | 10kV新华线032回路新华社区新城路5#台变 | 10kV | 0.1207 | 12.07 | 50.65 | 0.5065 | 轻载 | 126.6192 | 否 | 昌宁县田园镇新华社区 | 160
330 | 10kV新华线032回路新华社区大理寨1#台变 | 10kV | 0.218 | 21.8 | 56.43 | 0.5643 | 轻载 | 35.19 | 否 | 昌宁县田园镇新华社区 | 50
331 | 10kV新华线032回路新华社区大理寨2#台变 | 10kV | 0.072827 | 7.2827 | 24.54 | 0.2454 | 轻载 | 133.5129 | 否 | 昌宁县田园镇新华社区 | 160
332 | 10kV新华线032回路新华社区大理寨安置区1#台变 | 10kV | 0.021061 | 2.1061 | 9.18 | 0.0918 | 轻载 | 220.2612 | 否 | 昌宁县田园镇新华社区 | 250
333 | 10kV新华线032回路新华社区大理寨安置区2#台变 | 10kV | 0.10752 | 10.7523 | 18.94 | 0.1894 | 轻载 | 200.8074 | 否 | 昌宁县田园镇新华社区 | 250
334 | 10kV新华线032回路新华社区核桃树台变 | 10kV | 0.1894 | 18.94 | 71.37 | 0.7137 | 轻载 | 21.8862 | 否 | 昌宁县田园镇新华社区 | 30
335 | 10kV新华线032回路新华社区麻地台变 | 10kV | 0.0527 | 5.27 | 24.87 | 0.2487 | 轻载 | 170.514 | 否 | 昌宁县田园镇新华社区 | 200
336 | 10kV新华线032回路新华社区马桥1#台变 | 10kV | 0.148 | 14.8 | 53.3 | 0.533 | 轻载 | 122.688 | 否 | 昌宁县田园镇新华社区 | 160
337 | 10kV新华线032回路新华社区马桥2#台变 | 10kV | 0.2243 | 22.43 | 64.67 | 0.6467 | 轻载 | 279.252 | 否 | 昌宁县田园镇新华社区 | 400
338 | 10kV新华线032回路新华社区石佛山茶所台变 | 10kV | 0.009 | 0.9 | 11 | 0.11 | 轻载 | 44.595 | 否 | 昌宁县田园镇新华社区 | 50
339 | 10kV新华线032回路新华社区石佛山社台变 | 10kV | 0.2408 | 24.08 | 76.76 | 0.7676 | 轻载 | 68.328 | 否 | 昌宁县田园镇新华社区 | 100
340 | 10kV新华线032回路新华社区小寨台变 | 10kV | 0.091969 | 9.1969 | 33.6 | 0.336 | 轻载 | 65.3782 | 否 | 昌宁县田园镇新华社区 | 80
341 | 10kV新华线032回路新华社区玉麦寨台变 | 10kV | 0.042888 | 4.2888 | 15.46 | 0.1546 | 轻载 | 271.3414 | 否 | 昌宁县田园镇新华社区 | 315
342 | 10kV新华线032回路新华社区余家寨台变 | 10kV | 0.037671 | 3.7671 | 18.19 | 0.1819 | 轻载 | 138.5754 | 否 | 昌宁县田园镇新华社区 | 160
343 | 10kV新华线032回路新华社区曾家田台变 | 10kV | 0.066924 | 6.6924 | 39.94 | 0.3994 | 轻载 | 83.9768 | 否 | 昌宁县田园镇新华社区 | 100
344 | 10kV新华线032回路勐廷社区勐龙寨台变 | 10kV | 0.1457 | 14.57 | 41.44 | 0.4144 | 轻载 | 242.1941 | 否 | 昌宁县田园镇勐廷社区 | 315
345 | 10kV新华线032回路勐廷社区八家村4#台变 | 10kV | 0.044478 | 4.4478 | 12.93 | 0.1293 | 轻载 | 171.994 | 否 | 昌宁县田园镇勐廷社区 | 200
346 | 10kV新华线032回路勐廷社区篱笆位台变 | 10kV | 0.099763 | 9.9763 | 30.96 | 0.3096 | 轻载 | 202.5533 | 否 | 昌宁县田园镇勐廷社区 | 250
347 | 10kV新华线032回路勐廷社区八家村1#台变 | 10kV | 0.095994 | 9.5994 | 28.84 | 0.2884 | 轻载 | 203.4013 | 否 | 昌宁县田园镇勐廷社区 | 250
348 | 10kV新华线032回路勐廷社区八家村2#台变 | 10kV | 0.2463 | 24.63 | 68 | 0.68 | 轻载 | 169.5825 | 否 | 昌宁县田园镇勐廷社区 | 250
349 | 10kV新华线032回路勐廷社区八家村3#台变 | 10kV | 0.11987 | 11.9865 | 43 | 0.43 | 轻载 | 249.5182 | 否 | 昌宁县田园镇勐廷社区 | 315
350 | 10kV新华线032回路勐廷社区春花地台变 | 10kV | 0.04966 | 4.966 | 20.73 | 0.2073 | 轻载 | 213.8265 | 否 | 昌宁县田园镇勐廷社区 | 250
351 | 10kV新华线032回路勐廷社区大团山台变 | 10kV | 0.0889 | 8.89 | 23.94 | 0.2394 | 轻载 | 102.4987 | 否 | 昌宁县田园镇勐廷社区 | 125
352 | 10kV熊山线033回路宝丰社区菜家坟台变 | 10kV | 0.070666 | 7.0666 | 49.51 | 0.4951 | 轻载 | 41.82 | 否 | 昌宁县田园镇宝丰社区 | 50
353 | 10kV熊山线033回路新华社区茶叶箐台变 | 10kV | 0.031609 | 3.1609 | 10.01 | 0.1001 | 轻载 | 43.5776 | 否 | 昌宁县田园镇新华社区 | 50
354 | 10kV熊山线033回路新华社区茶叶箐2#台变 | 10kV | 0.030743 | 3.0743 | 15.24 | 0.1524 | 轻载 | 139.573 | 否 | 昌宁县田园镇新华社区 | 160
355 | 10kV熊山线033回路新华社区黄竹林台变 | 10kV | 0.0563 | 5.63 | 46.9 | 0.469 | 轻载 | 84.933 | 否 | 昌宁县田园镇新华社区 | 100
356 | 10kV熊山线033回路宝丰社区回头山台变 | 10kV | 0.0939 | 9.39 | 26.13 | 0.2613 | 轻载 | 40.7745 | 否 | 昌宁县田园镇宝丰社区 | 50
357 | 10kV熊山线033回路新华社区麻栗林台变 | 10kV | 0.1394 | 13.94 | 70.11 | 0.7011 | 轻载 | 23.2362 | 否 | 昌宁县田园镇新华社区 | 30
358 | 10kV熊山线033回路宝丰社区卷桥河台变 | 10kV | 0.15907 | 15.9067 | 46.58 | 0.4658 | 轻载 | 75.684 | 否 | 昌宁县田园镇宝丰社区 | 100
359 | 10kV熊山线033回路新华社区熊山台变 | 10kV | 0.1381 | 13.81 | 61.44 | 0.6144 | 轻载 | 23.2713 | 否 | 昌宁县田园镇新华社区 | 30
360 | 10kV水泥厂线423回路四角田村打桩田台变 | 10kV | 0.0488 | 4.88 | 20.13 | 0.2013 | 轻载 | 136.9728 | 否 | 昌宁县漭水镇四角田村 | 160
361 | 10kV水泥厂线423回路明德村大河坝台变 | 10kV | 0.1433 | 14.33 | 50.24 | 0.5024 | 轻载 | 77.103 | 否 | 昌宁县漭水镇明德村 | 100
362 | 10kV水泥厂线423回路四角田村大洼子台变 | 10kV | 0.0776 | 7.76 | 31.41 | 0.3141 | 轻载 | 103.77 | 否 | 昌宁县漭水镇四角田村 | 125
363 | 10kV水泥厂线423回路四角田村二匹方台变 | 10kV | 0.0572 | 5.72 | 35.62 | 0.3562 | 轻载 | 84.852 | 否 | 昌宁县漭水镇四角田村 | 100
364 | 10kV水泥厂线423回路四角田村风吹山台变 | 10kV | 0.1313 | 13.13 | 33.74 | 0.3374 | 轻载 | 125.0928 | 否 | 昌宁县漭水镇四角田村 | 160
365 | 10kV水泥厂线423回路四角田村尖山河台变 | 10kV | 0.0871 | 8.71 | 33.92 | 0.3392 | 轻载 | 82.161 | 否 | 昌宁县漭水镇四角田村 | 100
366 | 10kV水泥厂线423回路四角田村交瓜塘台变 | 10kV | 0.0435 | 4.35 | 17.76 | 0.1776 | 轻载 | 137.736 | 否 | 昌宁县漭水镇四角田村 | 160
367 | 10kV水泥厂线423回路明德村大洼子台变 | 10kV | 0.1563 | 15.63 | 56.76 | 0.5676 | 轻载 | 94.9163 | 否 | 昌宁县漭水镇明德村 | 125
368 | 10kV水泥厂线423回路明德村沟边台变 | 10kV | 0.1993 | 19.93 | 77.71 | 0.7771 | 轻载 | 72.063 | 否 | 昌宁县漭水镇明德村 | 100
369 | 10kV水泥厂线423回路四角田村哨卡台变 | 10kV | 0.0305 | 3.05 | 17.73 | 0.1773 | 轻载 | 218.1375 | 否 | 昌宁县漭水镇四角田村 | 250
370 | 10kV水泥厂线423回路四角田村石桥台变 | 10kV | 0.1006 | 10.06 | 32.61 | 0.3261 | 轻载 | 129.5136 | 否 | 昌宁县漭水镇四角田村 | 160
371 | 10kV水泥厂线423回路四角田村四角田村台变 | 10kV | 0.0844 | 8.44 | 38.1 | 0.381 | 轻载 | 82.404 | 否 | 昌宁县漭水镇四角田村 | 100
372 | 10kV水泥厂线423回路四角田村集镇台变 | 10kV | 0.095 | 9.5 | 27.72 | 0.2772 | 轻载 | 256.5675 | 否 | 昌宁县漭水镇四角田村 | 315
373 | 10kV水泥厂线423回路四角田村李子树台变 | 10kV | 0.0939 | 9.39 | 37.07 | 0.3707 | 轻载 | 81.549 | 否 | 昌宁县漭水镇四角田村 | 100
374 | 10kV水泥厂线423回路四角田村杞木林台变 | 10kV | 0.0642 | 6.42 | 22.39 | 0.2239 | 轻载 | 168.444 | 否 | 昌宁县漭水镇四角田村 | 200
375 | 10kV水泥厂线423回路四角田村箐头台变 | 10kV | 0.0736 | 7.36 | 22.02 | 0.2202 | 轻载 | 208.44 | 否 | 昌宁县漭水镇四角田村 | 250
376 | 10kV水泥厂线423回路四角田村土萝卜地台变 | 10kV | 0.0592 | 5.92 | 40.42 | 0.4042 | 轻载 | 84.672 | 否 | 昌宁县漭水镇四角田村 | 100
377 | 10kV水泥厂线423回路四角田村小龙塘1#台变 | 10kV | 0.099 | 9.9 | 29.92 | 0.2992 | 轻载 | 81.09 | 否 | 昌宁县漭水镇四角田村 | 100
378 | 10kV水泥厂线423回路四角田村小龙塘2#台变 | 10kV | 0.0757 | 7.57 | 24.69 | 0.2469 | 轻载 | 133.0992 | 否 | 昌宁县漭水镇四角田村 | 160
379 | 10kV水泥厂线423回路四角田村杨家田台变 | 10kV | 0.041 | 4.1 | 10.92 | 0.1092 | 轻载 | 138.096 | 否 | 昌宁县漭水镇四角田村 | 160
380 | 10kV河西线424回路翠华村观渔坝台变 | 10kV | 0.0322 | 3.22 | 20.41 | 0.2041 | 轻载 | 108.8775 | 否 | 昌宁县漭水镇翠华村 | 125
381 | 10kV沿江线433回路翠华村半坡台变 | 10kV | 0.1382 | 13.82 | 55.51 | 0.5551 | 轻载 | 38.781 | 否 | 昌宁县漭水镇翠华村 | 50
382 | 10kV沿江线433回路漭水村宝家寨台变 | 10kV | 0.0735 | 7.35 | 30.92 | 0.3092 | 轻载 | 104.2313 | 否 | 昌宁县漭水镇漭水村 | 125
383 | 10kV沿江线433回路联福村本山台变 | 10kV | 0.0404 | 4.04 | 18.51 | 0.1851 | 轻载 | 86.364 | 否 | 昌宁县漭水镇联福村 | 100
384 | 10kV沿江线433回路漭水村草子地台变 | 10kV | 0.0393 | 3.93 | 69.49 | 0.6949 | 轻载 | 43.2315 | 否 | 昌宁县漭水镇漭水村 | 50
385 | 10kV沿江线433回路沿江村茶山河台变 | 10kV | 0.1226 | 12.26 | 43.93 | 0.4393 | 轻载 | 23.6898 | 否 | 昌宁县漭水镇沿江村 | 30
386 | 10kV沿江线433回路联福村长岭岗台变 | 10kV | 0.04 | 4 | 22.03 | 0.2203 | 轻载 | 138.24 | 否 | 昌宁县漭水镇联福村 | 160
387 | 10kV沿江线433回路沿江村炒米山台变 | 10kV | 0.0168 | 1.68 | 18.93 | 0.1893 | 轻载 | 26.5464 | 否 | 昌宁县漭水镇沿江村 | 30
388 | 10kV沿江线433回路沿江村陈家陆台变 | 10kV | 0.0278 | 2.78 | 36.33 | 0.3633 | 轻载 | 43.749 | 否 | 昌宁县漭水镇沿江村 | 50
389 | 10kV沿江线433回路翠华村洪家园台变 | 10kV | 0.0586 | 5.86 | 34.44 | 0.3444 | 轻载 | 105.9075 | 否 | 昌宁县漭水镇翠华村 | 125
390 | 10kV沿江线433回路翠华村街子台变 | 10kV | 0.1445 | 14.45 | 56.23 | 0.5623 | 轻载 | 76.995 | 否 | 昌宁县漭水镇翠华村 | 100
391 | 10kV沿江线433回路翠华村松坡台变 | 10kV | 0.092 | 9.2 | 50.33 | 0.5033 | 轻载 | 40.86 | 否 | 昌宁县漭水镇翠华村 | 50
392 | 10kV沿江线433回路翠华村团山台变 | 10kV | 0.0493 | 4.93 | 32.93 | 0.3293 | 轻载 | 85.563 | 否 | 昌宁县漭水镇翠华村 | 100
393 | 10kV沿江线433回路漭水村大河边台变 | 10kV | 0.1497 | 14.97 | 83.04 | 0.8304 | 轻载 | 38.2635 | 否 | 昌宁县漭水镇漭水村 | 50
394 | 10kV沿江线433回路联福村大柳树台变 | 10kV | 0.1653 | 16.53 | 49.33 | 0.4933 | 轻载 | 37.5615 | 否 | 昌宁县漭水镇联福村 | 50
395 | 10kV沿江线433回路联福村大麻梨树台变 | 10kV | 0.0459 | 4.59 | 30.89 | 0.3089 | 轻载 | 85.869 | 否 | 昌宁县漭水镇联福村 | 100
396 | 10kV沿江线433回路漭水村大门台变 | 10kV | 0.0561 | 5.61 | 25.18 | 0.2518 | 轻载 | 84.951 | 否 | 昌宁县漭水镇漭水村 | 100
397 | 10kV沿江线433回路翠华村大石头街台变 | 10kV | 0.0632 | 6.32 | 28.59 | 0.2859 | 轻载 | 210.78 | 否 | 昌宁县漭水镇翠华村 | 250
398 | 10kV沿江线433回路沿江村大窝塘台变 | 10kV | 0.1253 | 12.53 | 92.22 | 0.9222 | 轻载 | 23.6169 | 否 | 昌宁县漭水镇沿江村 | 30
399 | 10kV沿江线433回路沿江村大香树台变 | 10kV | 0.0628 | 6.28 | 32.89 | 0.3289 | 轻载 | 42.174 | 否 | 昌宁县漭水镇沿江村 | 50
400 | 10kV沿江线433回路漭水村大丫口台变 | 10kV | 0.0712 | 7.12 | 21.14 | 0.2114 | 轻载 | 83.592 | 否 | 昌宁县漭水镇漭水村 | 100
401 | 10kV沿江线433回路大田坝文沧村大寨台变 | 10kV | 0.0387 | 3.87 | 25.18 | 0.2518 | 轻载 | 43.2585 | 否 | 昌宁县大田坝镇大田坝文沧村 | 50
402 | 10kV沿江线433回路沿江村大中山台变 | 10kV | 0.0353 | 3.53 | 20.31 | 0.2031 | 轻载 | 86.823 | 否 | 昌宁县漭水镇沿江村 | 100
403 | 10kV沿江线433回路漭水村大竹林台变 | 10kV | 0.0842 | 8.42 | 43.22 | 0.4322 | 轻载 | 103.0275 | 否 | 昌宁县漭水镇漭水村 | 125
404 | 10kV沿江线433回路大田坝文沧村德斯里台变 | 10kV | 0.0443 | 4.43 | 22.93 | 0.2293 | 轻载 | 86.013 | 否 | 昌宁县大田坝镇大田坝文沧村 | 100
405 | 10kV沿江线433回路翠华村独山台变 | 10kV | 0.0418 | 4.18 | 19.93 | 0.1993 | 轻载 | 86.238 | 否 | 昌宁县漭水镇翠华村 | 100
406 | 10kV沿江线433回路沿江村高桥台变 | 10kV | 0.0492 | 4.92 | 23.43 | 0.2343 | 轻载 | 85.572 | 否 | 昌宁县漭水镇沿江村 | 100
407 | 10kV沿江线433回路沿江村沟边台变 | 10kV | 0.0252 | 2.52 | 18.54 | 0.1854 | 轻载 | 70.1856 | 否 | 昌宁县漭水镇沿江村 | 80
408 | 10kV沿江线433回路翠华村观音桥台变 | 10kV | 0.1495 | 14.95 | 29.78 | 0.2978 | 轻载 | 76.545 | 否 | 昌宁县漭水镇翠华村 | 100
409 | 10kV沿江线433回路联福村核桃坪台变 | 10kV | 0.0194 | 1.94 | 10.67 | 0.1067 | 轻载 | 176.508 | 否 | 昌宁县漭水镇联福村 | 200
410 | 10kV沿江线433回路翠华村和乐地台变 | 10kV | 0.1956 | 19.56 | 65.46 | 0.6546 | 轻载 | 36.198 | 否 | 昌宁县漭水镇翠华村 | 50
411 | 10kV沿江线433回路漭水村红日台变 | 10kV | 0.0393 | 3.93 | 34.86 | 0.3486 | 轻载 | 86.463 | 否 | 昌宁县漭水镇漭水村 | 100
412 | 10kV沿江线433回路联福村后大山台变 | 10kV | 0.0486 | 4.86 | 22.46 | 0.2246 | 轻载 | 85.626 | 否 | 昌宁县漭水镇联福村 | 100
413 | 10kV沿江线433回路沿江村胡广寨台变 | 10kV | 0.0486 | 4.86 | 37.98 | 0.3798 | 轻载 | 42.813 | 否 | 昌宁县漭水镇沿江村 | 50
414 | 10kV沿江线433回路沿江村黄竹林台变 | 10kV | 0.0435 | 4.35 | 36.44 | 0.3644 | 轻载 | 43.0425 | 否 | 昌宁县漭水镇沿江村 | 50
415 | 10kV沿江线433回路翠华村九道河台变 | 10kV | 0.0357 | 3.57 | 17.23 | 0.1723 | 轻载 | 108.4838 | 否 | 昌宁县漭水镇翠华村 | 125
416 | 10kV沿江线433回路翠华村九道河2#台变 | 10kV | 0.0363 | 3.63 | 12.3 | 0.123 | 轻载 | 86.733 | 否 | 昌宁县漭水镇翠华村 | 100
417 | 10kV沿江线433回路联福村旧寨台变 | 10kV | 0.041 | 4.1 | 25.43 | 0.2543 | 轻载 | 86.31 | 否 | 昌宁县漭水镇联福村 | 100
418 | 10kV沿江线433回路翠华村空树洼台变 | 10kV | 0.0685 | 6.85 | 38.54 | 0.3854 | 轻载 | 41.9175 | 否 | 昌宁县漭水镇翠华村 | 50
419 | 10kV沿江线433回路沿江村老人山台变 | 10kV | 0.0995 | 9.95 | 27.47 | 0.2747 | 轻载 | 40.5225 | 否 | 昌宁县漭水镇沿江村 | 50
420 | 10kV沿江线433回路联福村白坟山台变 | 10kV | 0.03 | 3 | 28.11 | 0.2811 | 轻载 | 43.65 | 否 | 昌宁县漭水镇联福村 | 50
421 | 10kV沿江线433回路联福村公所台变 | 10kV | 0.2595 | 25.95 | 79.46 | 0.7946 | 轻载 | 66.645 | 否 | 昌宁县漭水镇联福村 | 100
422 | 10kV沿江线433回路联福村大蛇腰台变 | 10kV | 0.0736 | 7.36 | 36.51 | 0.3651 | 轻载 | 41.688 | 否 | 昌宁县漭水镇联福村 | 50
423 | 10kV沿江线433回路联福村范家卢台变 | 10kV | 0.0376 | 3.76 | 18.08 | 0.1808 | 轻载 | 138.5856 | 否 | 昌宁县漭水镇联福村 | 160
424 | 10kV沿江线433回路联福村字家坡台变 | 10kV | 0.0542 | 5.42 | 21.51 | 0.2151 | 轻载 | 85.122 | 否 | 昌宁县漭水镇联福村 | 100
425 | 10kV沿江线433回路沿江村龙塘山台变 | 10kV | 0.0838 | 8.38 | 52.07 | 0.5207 | 轻载 | 41.229 | 否 | 昌宁县漭水镇沿江村 | 50
426 | 10kV沿江线433回路翠华村芦子箐台变 | 10kV | 0.2013 | 20.13 | 65.33 | 0.6533 | 轻载 | 35.9415 | 否 | 昌宁县漭水镇翠华村 | 50
427 | 10kV沿江线433回路沿江村马茨林台变 | 10kV | 0.0592 | 5.92 | 14.28 | 0.1428 | 轻载 | 135.4752 | 否 | 昌宁县漭水镇沿江村 | 160
428 | 10kV沿江线433回路联福村上下硝塘台变 | 10kV | 0.036 | 3.6 | 8.66 | 0.0866 | 轻载 | 173.52 | 否 | 昌宁县漭水镇联福村 | 200
429 | 10kV沿江线433回路翠华村石家村台变 | 10kV | 0.1529 | 15.29 | 55.16 | 0.5516 | 轻载 | 76.239 | 否 | 昌宁县漭水镇翠华村 | 100
430 | 10kV沿江线433回路沿江村松林台变 | 10kV | 0.0625 | 6.25 | 24.1 | 0.241 | 轻载 | 84.375 | 否 | 昌宁县漭水镇沿江村 | 100
431 | 10kV沿江线433回路翠华村松坡2#台变 | 10kV | 0.118 | 11.8 | 12.28 | 0.1228 | 轻载 | 63.504 | 否 | 昌宁县漭水镇翠华村 | 80
432 | 10kV沿江线433回路联福村图沙桩台变 | 10kV | 0.0551 | 5.51 | 57.22 | 0.5722 | 轻载 | 85.041 | 否 | 昌宁县漭水镇联福村 | 100
433 | 10kV沿江线433回路漭水村外寨台变 | 10kV | 0.0624 | 6.24 | 19.53 | 0.1953 | 轻载 | 84.384 | 否 | 昌宁县漭水镇漭水村 | 100
434 | 10kV沿江线433回路沿江村弯子山台变 | 10kV | 0.0394 | 3.94 | 36.93 | 0.3693 | 轻载 | 25.9362 | 否 | 昌宁县漭水镇沿江村 | 30
435 | 10kV沿江线433回路漭水村小路坡台变 | 10kV | 0.0397 | 3.97 | 21.9 | 0.219 | 轻载 | 108.0337 | 否 | 昌宁县漭水镇漭水村 | 125
436 | 10kV沿江线433回路联福村小水井台变 | 10kV | 0.1269 | 12.69 | 56 | 0.56 | 轻载 | 39.2895 | 否 | 昌宁县漭水镇联福村 | 50
437 | 10kV沿江线433回路沿江村新田台变 | 10kV | 0.0339 | 3.39 | 24.44 | 0.2444 | 轻载 | 69.5592 | 否 | 昌宁县漭水镇沿江村 | 80
438 | 10kV沿江线433回路漭水村许家寨1#台变台变 | 10kV | 0.0594 | 5.94 | 25.32 | 0.2532 | 轻载 | 84.654 | 否 | 昌宁县漭水镇漭水村 | 100
439 | 10kV沿江线433回路漭水村许家寨安置区2#台变 | 10kV | 0.0357 | 3.57 | 19.17 | 0.1917 | 轻载 | 216.9675 | 否 | 昌宁县漭水镇漭水村 | 250
440 | 10kV沿江线433回路沿江村丫口子台变 | 10kV | 0.1137 | 11.37 | 46.84 | 0.4684 | 轻载 | 39.8835 | 否 | 昌宁县漭水镇沿江村 | 50
441 | 10kV沿江线433回路沿江村羊圈坡台变 | 10kV | 0.0676 | 6.76 | 39.04 | 0.3904 | 轻载 | 41.958 | 否 | 昌宁县漭水镇沿江村 | 50
442 | 10kV沿江线433回路漭水村杞木林台变 | 10kV | 0.0565 | 5.65 | 24.15 | 0.2415 | 轻载 | 84.915 | 否 | 昌宁县漭水镇漭水村 | 100
443 | 10kV沿江线433回路沿江村箐羊火塘台变 | 10kV | 0.0198 | 1.98 | 15.93 | 0.1593 | 轻载 | 44.109 | 否 | 昌宁县漭水镇沿江村 | 50
444 | 10kV漭水集镇线434回路共裕村长田台变 | 10kV | 0.1049 | 10.49 | 42.58 | 0.4258 | 轻载 | 128.8944 | 否 | 昌宁县漭水镇共裕村 | 160
445 | 10kV漭水集镇线434回路共裕村长洼台变 | 10kV | 0.0486 | 4.86 | 14.2 | 0.142 | 轻载 | 171.252 | 否 | 昌宁县漭水镇共裕村 | 200
446 | 10kV漭水集镇线434回路漭水村大石头坡台变 | 10kV | 0.0788 | 7.88 | 28.28 | 0.2828 | 轻载 | 103.635 | 否 | 昌宁县漭水镇共裕村 | 125
447 | 10kV漭水集镇线434回路共裕村高寨台变 | 10kV | 0.0611 | 6.11 | 22.25 | 0.2225 | 轻载 | 169.002 | 否 | 昌宁县漭水镇共裕村 | 200
448 | 10kV漭水集镇线434回路共裕村共裕安置区1#台变 | 10kV | 0.0569 | 5.69 | 23.88 | 0.2388 | 轻载 | 212.1975 | 否 | 昌宁县漭水镇共裕村 | 250
449 | 10kV漭水集镇线434回路共裕村共裕安置区2#台变 | 10kV | 0.0496 | 4.96 | 17.21 | 0.1721 | 轻载 | 213.84 | 否 | 昌宁县漭水镇共裕村 | 250
450 | 10kV漭水集镇线434回路共裕村共裕村公所台变 | 10kV | 0.052 | 5.2 | 27.02 | 0.2702 | 轻载 | 170.64 | 否 | 昌宁县漭水镇共裕村 | 200
451 | 10kV漭水集镇线434回路共裕村共裕村台变 | 10kV | 0.1169 | 11.69 | 51.91 | 0.5191 | 轻载 | 158.958 | 否 | 昌宁县漭水镇共裕村 | 200
452 | 10kV漭水集镇线434回路漭水村黄家寨台变 | 10kV | 0.1453 | 14.53 | 73.99 | 0.7399 | 轻载 | 153.846 | 否 | 昌宁县漭水镇漭水村 | 200
453 | 10kV漭水集镇线434回路漭水村街子1#台变 | 10kV | 0.1388 | 13.88 | 64.61 | 0.6461 | 轻载 | 244.1502 | 否 | 昌宁县漭水镇漭水村 | 315
454 | 10kV漭水集镇线434回路漭水村麻地台变 | 10kV | 0.0721 | 7.21 | 75.87 | 0.7587 | 轻载 | 41.7555 | 否 | 昌宁县漭水镇漭水村 | 50
455 | 10kV漭水集镇线434回路漭水村平场子台变 | 10kV | 0.1738 | 17.38 | 90.22 | 0.9022 | 轻载 | 59.4864 | 否 | 昌宁县漭水镇漭水村 | 80
456 | 10kV漭水集镇线434回路漭水村树林子台变 | 10kV | 0.0582 | 5.82 | 32.25 | 0.3225 | 轻载 | 67.8096 | 否 | 昌宁县漭水镇漭水村 | 80
457 | 10kV漭水集镇线434回路漭水村松树桥洼台变 | 10kV | 0.0962 | 9.62 | 48.79 | 0.4879 | 轻载 | 130.1472 | 否 | 昌宁县漭水镇漭水村 | 160
458 | 10kV漭水集镇线434回路漭水村许家寨2#台变 | 10kV | 0.0422 | 4.22 | 26.22 | 0.2622 | 轻载 | 43.101 | 否 | 昌宁县漭水镇漭水村 | 50
459 | 10kV漭水集镇线434回路漭水村许家寨安置区1#台变 | 10kV | 0.0899 | 8.99 | 32.55 | 0.3255 | 轻载 | 204.7725 | 否 | 昌宁县漭水镇漭水村 | 250
460 | 10kV漭水集镇线434回路漭水村秧田洼台变 | 10kV | 0.053 | 5.3 | 63.17 | 0.6317 | 轻载 | 68.184 | 否 | 昌宁县漭水镇漭水村 | 80
461 | 10kV漭水集镇线434回路共裕村杨家寨台变 | 10kV | 0.0689 | 6.89 | 27.32 | 0.2732 | 轻载 | 104.7488 | 否 | 昌宁县漭水镇共裕村 | 125
462 | 10kV漭水集镇线434回路共裕村寨子台变 | 10kV | 0.0437 | 4.37 | 14.16 | 0.1416 | 轻载 | 172.134 | 否 | 昌宁县漭水镇共裕村 | 200
463 | 10kV漭水集镇线434回路共裕村中山公变 | 10kV | 0.0108 | 1.08 | 9.31 | 0.0931 | 轻载 | 89.028 | 否 | 昌宁县漭水镇共裕村 | 100
464 | 10kV漭水集镇线434回路漭水村漭坡台变 | 10kV | 0.1016 | 10.16 | 34.2 | 0.342 | 轻载 | 101.07 | 否 | 昌宁县漭水镇漭水村 | 125
465 | 10kV漭水集镇线434回路漭水村古茶小镇1#箱变 | 10kV | 0.0407 | 4.07 | 23.82 | 0.2382 | 轻载 | 215.8425 | 否 | 昌宁县漭水镇漭水村 | 250
466 | 10kV漭水集镇线434回路漭水村街子2#台变 | 10kV | 0.2445 | 24.45 | 59.2 | 0.592 | 轻载 | 135.99 | 否 | 昌宁县漭水镇漭水村 | 200
467 | 10kV漭水集镇线434回路漭水村街子3#台变 | 10kV | 0.2402 | 24.02 | 65.17 | 0.6517 | 轻载 | 136.764 | 否 | 昌宁县漭水镇漭水村 | 200
468 | 10kV漭水集镇线434回路漭水村街子4#台变 | 10kV | 0.0393 | 3.93 | 47.11 | 0.4711 | 轻载 | 172.926 | 否 | 昌宁县漭水镇漭水村 | 200
469 | 10kV漭水集镇线434回路漭水村街子5#台变 | 10kV | 0.1865 | 18.65 | 49.34 | 0.4934 | 轻载 | 146.43 | 否 | 昌宁县漭水镇漭水村 | 200
470 | 10kV漭水集镇线434回路漭水村街子6#台变 | 10kV | 0.034 | 3.4 | 16.6 | 0.166 | 轻载 | 273.861 | 否 | 昌宁县漭水镇漭水村 | 315
471 | 10kV明德线435回路河尾村坝尾台变 | 10kV | 0.0829 | 8.29 | 67.14 | 0.6714 | 轻载 | 66.0312 | 否 | 昌宁县漭水镇河尾村 | 80
472 | 10kV明德线435回路明德村白路河台变 | 10kV | 0.2097 | 20.97 | 61.4 | 0.614 | 轻载 | 35.5635 | 否 | 昌宁县漭水镇明德村 | 50
473 | 10kV明德线435回路老厂村长岭岗台变 | 10kV | 0.2079 | 20.79 | 66.98 | 0.6698 | 轻载 | 35.6445 | 否 | 昌宁县漭水镇老厂村 | 50
474 | 10kV明德线435回路明德村大梨树台变 | 10kV | 0.0724 | 7.24 | 19.47 | 0.1947 | 轻载 | 133.5744 | 否 | 昌宁县漭水镇明德村 | 160
475 | 10kV明德线435回路老厂村大岭岗台变 | 10kV | 0.0651 | 6.51 | 18.14 | 0.1814 | 轻载 | 84.141 | 否 | 昌宁县漭水镇老厂村 | 100
476 | 10kV明德线435回路河尾村大平地台变 | 10kV | 0.1338 | 13.38 | 62.19 | 0.6219 | 轻载 | 23.3874 | 否 | 昌宁县漭水镇河尾村 | 30
477 | 10kV明德线435回路河尾村大中山台变 | 10kV | 0.0348 | 3.48 | 32.42 | 0.3242 | 轻载 | 86.868 | 否 | 昌宁县漭水镇河尾村 | 100
478 | 10kV明德线435回路河尾村东后山台变 | 10kV | 0.0812 | 8.12 | 47.23 | 0.4723 | 轻载 | 206.73 | 否 | 昌宁县漭水镇河尾村 | 250
479 | 10kV明德线435回路老厂村方家寨台变 | 10kV | 0.0576 | 5.76 | 25.44 | 0.2544 | 轻载 | 25.4448 | 否 | 昌宁县漭水镇老厂村 | 30
480 | 10kV明德线435回路河尾村村公所台变 | 10kV | 0.1734 | 17.34 | 64.14 | 0.6414 | 轻载 | 92.9925 | 否 | 昌宁县漭水镇河尾村 | 125
481 | 10kV明德线435回路河尾村安置区台变 | 10kV | 0.0505 | 5.05 | 19.03 | 0.1903 | 轻载 | 213.6375 | 否 | 昌宁县漭水镇河尾村 | 250
482 | 10kV明德线435回路老厂村江楼台变 | 10kV | 0.1441 | 14.41 | 60.94 | 0.6094 | 轻载 | 96.2887 | 否 | 昌宁县漭水镇老厂村 | 125
483 | 10kV明德线435回路老厂村村台变 | 10kV | 0.148 | 14.8 | 66.75 | 0.6675 | 轻载 | 38.34 | 否 | 昌宁县漭水镇老厂村 | 50
484 | 10kV明德线435回路老厂村街子台变 | 10kV | 0.2634 | 26.34 | 73.3 | 0.733 | 轻载 | 106.0704 | 否 | 昌宁县漭水镇老厂村 | 160
485 | 10kV明德线435回路老厂村松坡台变 | 10kV | 0.094 | 9.4 | 31.45 | 0.3145 | 轻载 | 101.925 | 否 | 昌宁县漭水镇老厂村 | 125
486 | 10kV明德线435回路明华村老房子台变 | 10kV | 0.2703 | 27.03 | 87.26 | 0.8726 | 轻载 | 52.5384 | 否 | 昌宁县漭水镇明华村 | 80
487 | 10kV明德线435回路老厂村老寨子台变 | 10kV | 0.0179 | 1.79 | 54.12 | 0.5412 | 轻载 | 26.5167 | 否 | 昌宁县漭水镇老厂村 | 30
488 | 10kV明德线435回路明华村柳树洼台变 | 10kV | 0.0948 | 9.48 | 32.37 | 0.3237 | 轻载 | 81.468 | 否 | 昌宁县漭水镇明华村 | 100
489 | 10kV明德线435回路河尾村鲁家寨2#台变 | 10kV | 0.0523 | 5.23 | 17.62 | 0.1762 | 轻载 | 213.2325 | 否 | 昌宁县漭水镇河尾村 | 250
490 | 10kV明德线435回路河尾村鲁家寨台变 | 10kV | 0.0653 | 6.53 | 26.96 | 0.2696 | 轻载 | 210.3075 | 否 | 昌宁县漭水镇河尾村 | 250
491 | 10kV明德线435回路明德村白泥洞台变 | 10kV | 0.0579 | 5.79 | 33.06 | 0.3306 | 轻载 | 105.9862 | 否 | 昌宁县漭水镇明德村 | 125
492 | 10kV明德线435回路明德村苍蒲塘台变 | 10kV | 0.0335 | 3.35 | 19.5 | 0.195 | 轻载 | 108.7313 | 否 | 昌宁县漭水镇明德村 | 125
493 | 10kV明德线435回路明德村大鱼塘台变 | 10kV | 0.0973 | 9.73 | 51.46 | 0.5146 | 轻载 | 129.9888 | 否 | 昌宁县漭水镇明德村 | 160
494 | 10kV明德线435回路明德村二台坡台变 | 10kV | 0.068 | 6.8 | 30.53 | 0.3053 | 轻载 | 83.88 | 否 | 昌宁县漭水镇明德村 | 100
495 | 10kV明德线435回路明德村红木树台变 | 10kV | 0.0595 | 5.95 | 67.31 | 0.6731 | 轻载 | 135.432 | 否 | 昌宁县漭水镇明德村 | 160
496 | 10kV明德线435回路明德村黄草坝台变 | 10kV | 0.0536 | 5.36 | 23.54 | 0.2354 | 轻载 | 85.176 | 否 | 昌宁县漭水镇明德村 | 100
497 | 10kV明德线435回路明德村立新台变 | 10kV | 0.064 | 6.4 | 22.48 | 0.2248 | 轻载 | 168.48 | 否 | 昌宁县漭水镇明德村 | 200
498 | 10kV明德线435回路明德村麻地台变 | 10kV | 0.0619 | 6.19 | 39.38 | 0.3938 | 轻载 | 168.858 | 否 | 昌宁县漭水镇明德村 | 200
499 | 10kV明德线435回路明德村木瓜树台变 | 10kV | 0.0686 | 6.86 | 27.15 | 0.2715 | 轻载 | 134.1216 | 否 | 昌宁县漭水镇明德村 | 160
500 | 10kV明德线435回路明德村石头地台变 | 10kV | 0.0303 | 3.03 | 13.87 | 0.1387 | 轻载 | 109.0913 | 否 | 昌宁县漭水镇明德村 | 125
501 | 10kV明德线435回路明德村石猪圈台变 | 10kV | 0.0278 | 2.78 | 18.44 | 0.1844 | 轻载 | 139.9968 | 否 | 昌宁县漭水镇明德村 | 160
502 | 10kV明德线435回路明德村岩子脚台变 | 10kV | 0.0763 | 7.63 | 32 | 0.32 | 轻载 | 41.5665 | 否 | 昌宁县漭水镇明德村 | 50
503 | 10kV明德线435回路明德村中学台变 | 10kV | 0.0491 | 4.91 | 59.96 | 0.5996 | 轻载 | 85.581 | 否 | 昌宁县漭水镇明德村 | 100
504 | 10kV明德线435回路明华村大水沟台变 | 10kV | 0.069 | 6.9 | 33.72 | 0.3372 | 轻载 | 134.064 | 否 | 昌宁县漭水镇明华村 | 160
505 | 10kV明德线435回路明华村后山台变 | 10kV | 0.0365 | 3.65 | 17.41 | 0.1741 | 轻载 | 138.744 | 否 | 昌宁县漭水镇明华村 | 160
506 | 10kV明德线435回路明华村李子树台变 | 10kV | 0.2683 | 26.83 | 78.02 | 0.7802 | 轻载 | 32.9265 | 否 | 昌宁县漭水镇明华村 | 50
507 | 10kV明德线435回路明华村马道子台变 | 10kV | 0.0815 | 8.15 | 14.62 | 0.1462 | 轻载 | 132.264 | 否 | 昌宁县漭水镇明华村 | 160
508 | 10kV明德线435回路明华村麦地台变 | 10kV | 0.0249 | 2.49 | 17.5 | 0.175 | 轻载 | 140.4144 | 否 | 昌宁县漭水镇明华村 | 160
509 | 10kV明德线435回路明华村小寨台变 | 10kV | 0.0398 | 3.98 | 14.81 | 0.1481 | 轻载 | 138.2688 | 否 | 昌宁县漭水镇明华村 | 160
510 | 10kV明德线435回路明华村平地园台变 | 10kV | 0.1698 | 16.98 | 46.48 | 0.4648 | 轻载 | 59.7744 | 否 | 昌宁县漭水镇明华村 | 80
511 | 10kV明德线435回路老厂村坡大吉台变 | 10kV | 0.1715 | 17.15 | 73.47 | 0.7347 | 轻载 | 37.2825 | 否 | 昌宁县漭水镇老厂村 | 50
512 | 10kV明德线435回路河尾村坡脚台变 | 10kV | 0.0378 | 3.78 | 20.32 | 0.2032 | 轻载 | 216.495 | 否 | 昌宁县漭水镇河尾村 | 250
513 | 10kV明德线435回路老厂村上寨台变 | 10kV | 0.17 | 17 | 79.9 | 0.799 | 轻载 | 119.52 | 否 | 昌宁县漭水镇老厂村 | 160
514 | 10kV明德线435回路明华村水拉河台变 | 10kV | 0.0367 | 3.67 | 12.71 | 0.1271 | 轻载 | 86.697 | 否 | 昌宁县漭水镇明华村 | 100
515 | 10kV明德线435回路老厂村苏家山台变 | 10kV | 0.0854 | 8.54 | 30.96 | 0.3096 | 轻载 | 65.8512 | 否 | 昌宁县漭水镇老厂村 | 80
516 | 10kV明德线435回路明德村田坝心台变 | 10kV | 0.0464 | 4.64 | 19.11 | 0.1911 | 轻载 | 137.3184 | 否 | 昌宁县漭水镇明德村 | 160
517 | 10kV明德线435回路河尾村田房坡台变 | 10kV | 0.1654 | 16.54 | 67.06 | 0.6706 | 轻载 | 37.557 | 否 | 昌宁县漭水镇河尾村 | 50
518 | 10kV明德线435回路明华村洼子台变 | 10kV | 0.2362 | 23.62 | 66.78 | 0.6678 | 轻载 | 34.371 | 否 | 昌宁县漭水镇明华村 | 50
519 | 10kV明德线435回路明华村香竹台变 | 10kV | 0.0542 | 5.42 | 18.35 | 0.1835 | 轻载 | 42.561 | 否 | 昌宁县漭水镇明华村 | 50
520 | 10kV明德线435回路河尾村小江边台变 | 10kV | 0.1822 | 18.22 | 69.33 | 0.6933 | 轻载 | 22.0806 | 否 | 昌宁县漭水镇河尾村 | 30
521 | 10kV明德线435回路明德村新街台变 | 10kV | 0.0809 | 8.09 | 26.34 | 0.2634 | 轻载 | 260.5648 | 否 | 昌宁县漭水镇明德村 | 315
522 | 10kV明德线435回路河尾村新兴台变 | 10kV | 0.3869 | 38.69 | 93.8 | 0.938 | 经济运行 | 27.5895 | 否 | 昌宁县漭水镇河尾村 | 50
523 | 10kV明德线435回路老厂村新寨台变 | 10kV | 0.099 | 9.9 | 17.2 | 0.172 | 轻载 | 40.545 | 否 | 昌宁县漭水镇老厂村 | 50
524 | 10kV明德线435回路明华村徐家寨台变 | 10kV | 0.2538 | 25.38 | 65.68 | 0.6568 | 轻载 | 53.7264 | 否 | 昌宁县漭水镇明华村 | 80
525 | 10kV明德线435回路明华村烟房台变 | 10kV | 0.0367 | 3.67 | 11.99 | 0.1199 | 轻载 | 138.7152 | 否 | 昌宁县漭水镇明华村 | 160
526 | 10kV明德线435回路老厂村杨家地台变 | 10kV | 0.0726 | 7.26 | 46.08 | 0.4608 | 轻载 | 83.466 | 否 | 昌宁县漭水镇老厂村 | 100
527 | 10kV明德线435回路老厂村杨家寨台变 | 10kV | 0.066 | 6.6 | 17.9 | 0.179 | 轻载 | 105.075 | 否 | 昌宁县漭水镇老厂村 | 125
528 | 10kV明德线435回路老厂村羊圈山台变 | 10kV | 0.2546 | 25.46 | 45.16 | 0.4516 | 轻载 | 33.543 | 否 | 昌宁县漭水镇老厂村 | 50
529 | 10kV明德线435回路明德村于家寨台变 | 10kV | 0.0531 | 5.31 | 17.88 | 0.1788 | 轻载 | 136.3536 | 否 | 昌宁县漭水镇明德村 | 160
530 | 10kV明德线435回路河尾村中寨台变 | 10kV | 0.1522 | 15.22 | 72.26 | 0.7226 | 轻载 | 61.0416 | 否 | 昌宁县漭水镇河尾村 | 80
531 | 10kV明德线435回路河尾村朱家田台变 | 10kV | 0.093 | 9.3 | 68.2 | 0.682 | 轻载 | 24.489 | 否 | 昌宁县漭水镇河尾村 | 30
532 | 10kV江边线436回路漭水村白沙水台变 | 10kV | 0.0349 | 3.49 | 23.71 | 0.2371 | 轻载 | 43.4295 | 否 | 昌宁县漭水镇漭水村 | 50
533 | 10kV江边线436回路漭水村漭水大岭岗台变 | 10kV | 0.0968 | 9.68 | 44.59 | 0.4459 | 轻载 | 40.644 | 否 | 昌宁县漭水镇漭水村 | 50
534 | 10kV江边线436回路漭水村大塘台变 | 10kV | 0.1162 | 11.62 | 50.53 | 0.5053 | 轻载 | 159.084 | 否 | 昌宁县漭水镇漭水村 | 200
535 | 10kV江边线436回路漭水村后山台变 | 10kV | 0.0995 | 9.95 | 40.69 | 0.4069 | 轻载 | 40.5225 | 否 | 昌宁县漭水镇漭水村 | 50
536 | 10kV江边线436回路联福村岩子脚台变 | 10kV | 0.0406 | 4.06 | 35.28 | 0.3528 | 轻载 | 17.2692 | 否 | 昌宁县漭水镇联福村 | 20
537 | 10kV集镇线411回路大田坝社区集镇1#台变 | 10kV | 0.2549 | 25.49 | 79.16 | 0.7916 | 轻载 | 211.2358 | 否 | 昌宁县大田坝镇大田坝社区 | 315
538 | 10kV集镇线411回路大田坝社区集镇2#台变 | 10kV | 0.1135 | 11.35 | 36.01 | 0.3601 | 轻载 | 251.3228 | 否 | 昌宁县大田坝镇大田坝社区 | 315
539 | 10kV集镇线411回路大田坝社区集镇3#台变 | 10kV | 0.0917 | 9.17 | 49.49 | 0.4949 | 轻载 | 257.503 | 否 | 昌宁县大田坝镇大田坝社区 | 315
540 | 10kV集镇线411回路大田坝社区集镇4#台变 | 10kV | 0.1166 | 11.66 | 34.16 | 0.3416 | 轻载 | 250.4439 | 否 | 昌宁县大田坝镇大田坝社区 | 315
541 | 10kV集镇线411回路大田坝社区集镇5#台变 | 10kV | 0.2296 | 22.96 | 30.4 | 0.304 | 轻载 | 218.4084 | 否 | 昌宁县大田坝镇大田坝社区 | 315
542 | 10kV集镇线411回路大田坝社区铁匠寨1#台变 | 10kV | 0.0591 | 5.91 | 14.08 | 0.1408 | 轻载 | 266.7452 | 否 | 昌宁县大田坝镇大田坝社区 | 315
543 | 10kV集镇线411回路大田坝社区铁匠寨2#台变 | 10kV | 0.0838 | 8.38 | 19.36 | 0.1936 | 轻载 | 259.7427 | 否 | 昌宁县大田坝镇大田坝社区 | 315
544 | 10kV大三线412回路大田坝社区老街子台变 | 10kV | 0.1014 | 10.14 | 49.1 | 0.491 | 轻载 | 254.7531 | 否 | 昌宁县大田坝镇大田坝社区 | 315
545 | 10kV大三线412回路大田坝社区林家洼台变 | 10kV | 0.086 | 8.6 | 61.71 | 0.6171 | 轻载 | 259.119 | 否 | 昌宁县大田坝镇大田坝社区 | 315
546 | 10kV华严线413回路华严村矮领岗台变 | 10kV | 0.1682 | 16.82 | 50.63 | 0.5063 | 轻载 | 22.4586 | 否 | 昌宁县大田坝镇华严村 | 30
547 | 10kV华严线413回路华严村丙板台变 | 10kV | 0.1117 | 11.17 | 58.41 | 0.5841 | 轻载 | 23.9841 | 否 | 昌宁县大田坝镇华严村 | 30
548 | 10kV华严线413回路华严村村公所台变 | 10kV | 0.0079 | 0.79 | 31.58 | 0.3158 | 轻载 | 223.2225 | 否 | 昌宁县大田坝镇华严村 | 250
549 | 10kV华严线413回路华严村大平地台变 | 10kV | 0.1058 | 10.58 | 38.49 | 0.3849 | 轻载 | 80.478 | 否 | 昌宁县大田坝镇华严村 | 100
550 | 10kV华严线413回路华严村荒田台变 | 10kV | 0.1141 | 11.41 | 66.24 | 0.6624 | 轻载 | 39.8655 | 否 | 昌宁县大田坝镇华严村 | 50
551 | 10kV华严线413回路华严村伙头寨台变 | 10kV | 0.1788 | 17.88 | 72.58 | 0.7258 | 轻载 | 73.908 | 否 | 昌宁县大田坝镇华严村 | 100
552 | 10kV华严线413回路大田坝社区集镇安置区台变 | 10kV | 0.0125 | 1.25 | 5.32 | 0.0532 | 轻载 | 279.9563 | 否 | 昌宁县大田坝镇大田坝社区 | 315
553 | 10kV华严线413回路华严村马史箐台变 | 10kV | 0.1034 | 10.34 | 55.01 | 0.5501 | 轻载 | 64.5552 | 否 | 昌宁县大田坝镇华严村 | 80
554 | 10kV华严线413回路华严村上厂台变 | 10kV | 0.1426 | 14.26 | 39.44 | 0.3944 | 轻载 | 61.7328 | 否 | 昌宁县大田坝镇华严村 | 80
555 | 10kV华严线413回路华严村上坡处台变 | 10kV | 0.092 | 9.2 | 53.33 | 0.5333 | 轻载 | 65.376 | 否 | 昌宁县大田坝镇华严村 | 80
556 | 10kV华严线413回路华严村上湾岗台变 | 10kV | 0.2681 | 26.81 | 90.57 | 0.9057 | 轻载 | 52.6968 | 否 | 昌宁县大田坝镇华严村 | 80
557 | 10kV华严线413回路华严村石桥台变 | 10kV | 0.2286 | 22.86 | 72.21 | 0.7221 | 轻载 | 69.426 | 否 | 昌宁县大田坝镇华严村 | 100
558 | 10kV华严线413回路华严村双炉坝台变 | 10kV | 0.0762 | 7.62 | 59.98 | 0.5998 | 轻载 | 41.571 | 否 | 昌宁县大田坝镇华严村 | 50
559 | 10kV华严线413回路华严村水井山台变 | 10kV | 0.1438 | 14.38 | 64.99 | 0.6499 | 轻载 | 61.6464 | 否 | 昌宁县大田坝镇华严村 | 80
560 | 10kV华严线413回路华严村瓦窑田安置点台变 | 10kV | 0.0268 | 2.68 | 11.52 | 0.1152 | 轻载 | 218.97 | 否 | 昌宁县大田坝镇华严村 | 250
561 | 10kV华严线413回路大田坝社区尾寨1#台变 | 10kV | 0.0938 | 9.38 | 30.5 | 0.305 | 轻载 | 256.9077 | 否 | 昌宁县大田坝镇大田坝社区 | 315
562 | 10kV华严线413回路大田坝社区尾寨2#台变 | 10kV | 0.0435 | 4.35 | 26.94 | 0.2694 | 轻载 | 137.736 | 否 | 昌宁县大田坝镇大田坝社区 | 160
563 | 10kV华严线413回路华严村下湾岗台变 | 10kV | 0.1092 | 10.92 | 44.07 | 0.4407 | 轻载 | 64.1376 | 否 | 昌宁县大田坝镇华严村 | 80
564 | 10kV华严线413回路华严村丫口子台变 | 10kV | 0.1533 | 15.33 | 63.69 | 0.6369 | 轻载 | 76.203 | 否 | 昌宁县大田坝镇华严村 | 100
565 | 10kV华严线413回路华严村中湾岗台变 | 10kV | 0.0793 | 7.93 | 49.8 | 0.498 | 轻载 | 41.4315 | 否 | 昌宁县大田坝镇华严村 | 50
566 | 10kV华严线413回路华严村箐门口安置点台变 | 10kV | 0.0791 | 7.91 | 19.48 | 0.1948 | 轻载 | 261.0752 | 否 | 昌宁县大田坝镇华严村 | 315
567 | 10kV华严线413回路华严村瞿家寨台变 | 10kV | 0.1675 | 16.75 | 72.47 | 0.7247 | 轻载 | 59.94 | 否 | 昌宁县大田坝镇华严村 | 80
568 | 10kV华严线413回路华严村瓦窑田台变 | 10kV | 0.0274 | 2.74 | 10.86 | 0.1086 | 轻载 | 109.4175 | 否 | 昌宁县大田坝镇华严村 | 125
569 | 10kV清新线414回路新寨村芭蕉河台变 | 10kV | 0.0246 | 2.46 | 16.8 | 0.168 | 轻载 | 140.4576 | 否 | 昌宁县大田坝镇新寨村 | 160
570 | 10kV清新线414回路新寨村仓房台变 | 10kV | 0.2422 | 24.22 | 71.98 | 0.7198 | 轻载 | 68.202 | 否 | 昌宁县大田坝镇新寨村 | 100
571 | 10kV清新线414回路清河村大独田台变 | 10kV | 0.0436 | 4.36 | 33.15 | 0.3315 | 轻载 | 68.8608 | 否 | 昌宁县大田坝镇清河村 | 80
572 | 10kV清新线414回路新寨村大平地安置点台变 | 10kV | 0.0779 | 7.79 | 26.67 | 0.2667 | 轻载 | 165.978 | 否 | 昌宁县大田坝镇新寨村 | 200
573 | 10kV清新线414回路新寨村大山台变 | 10kV | 0.0443 | 4.43 | 38.47 | 0.3847 | 轻载 | 172.026 | 否 | 昌宁县大田坝镇新寨村 | 200
574 | 10kV清新线414回路新寨村大窝底塘安置点台变 | 10kV | 0.0696 | 6.96 | 22.69 | 0.2269 | 轻载 | 167.472 | 否 | 昌宁县大田坝镇新寨村 | 200
575 | 10kV清新线414回路新寨村浪坝寨台变 | 10kV | 0.1528 | 15.28 | 53.82 | 0.5382 | 轻载 | 60.9984 | 否 | 昌宁县大田坝镇新寨村 | 80
576 | 10kV清新线414回路清河村立巴丙台变 | 10kV | 0.1612 | 16.12 | 66.41 | 0.6641 | 轻载 | 75.492 | 否 | 昌宁县大田坝镇清河村 | 100
577 | 10kV清新线414回路大田坝社区木瓜寨1#台变 | 10kV | 0.0469 | 4.69 | 19.68 | 0.1968 | 轻载 | 171.558 | 否 | 昌宁县大田坝镇大田坝社区 | 200
578 | 10kV清新线414回路大田坝社区木瓜寨2#台变 | 10kV | 0.0653 | 6.53 | 33.09 | 0.3309 | 轻载 | 168.246 | 否 | 昌宁县大田坝镇大田坝社区 | 200
579 | 10kV清新线414回路清河村清河山后台变 | 10kV | 0.0675 | 6.75 | 35.46 | 0.3546 | 轻载 | 83.925 | 否 | 昌宁县大田坝镇清河村 | 100
580 | 10kV清新线414回路清河村三棵树台变 | 10kV | 0.1437 | 14.37 | 52.5 | 0.525 | 轻载 | 77.067 | 否 | 昌宁县大田坝镇清河村 | 100
581 | 10kV清新线414回路新寨村沙田台变 | 10kV | 0.217 | 21.7 | 59.95 | 0.5995 | 轻载 | 35.235 | 否 | 昌宁县大田坝镇新寨村 | 50
582 | 10kV清新线414回路清河村上寨台变 | 10kV | 0.1978 | 19.78 | 57.82 | 0.5782 | 轻载 | 72.198 | 否 | 昌宁县大田坝镇清河村 | 100
583 | 10kV清新线414回路新寨村松坡2#台变 | 10kV | 0.0553 | 5.53 | 36.52 | 0.3652 | 轻载 | 106.2788 | 否 | 昌宁县大田坝镇新寨村 | 125
584 | 10kV清新线414回路新寨村松坡台变 | 10kV | 0.2856 | 28.56 | 76.72 | 0.7672 | 轻载 | 19.2888 | 否 | 昌宁县大田坝镇新寨村 | 30
585 | 10kV清新线414回路清河村外寨台变 | 10kV | 0.1449 | 14.49 | 56.18 | 0.5618 | 轻载 | 153.918 | 否 | 昌宁县大田坝镇清河村 | 200
586 | 10kV清新线414回路清河村完小台变 | 10kV | 0.1538 | 15.38 | 91.8 | 0.918 | 轻载 | 38.079 | 否 | 昌宁县大田坝镇清河村 | 50
587 | 10kV清新线414回路新寨村王家洼台变 | 10kV | 0.0806 | 8.06 | 34.42 | 0.3442 | 轻载 | 132.3936 | 否 | 昌宁县大田坝镇新寨村 | 160
588 | 10kV清新线414回路清河村下寨台变 | 10kV | 0.069 | 6.9 | 33.02 | 0.3302 | 轻载 | 167.58 | 否 | 昌宁县大田坝镇清河村 | 200
589 | 10kV清新线414回路清河村小河台变 | 10kV | 0.0951 | 9.51 | 25 | 0.25 | 轻载 | 81.441 | 否 | 昌宁县大田坝镇清河村 | 100
590 | 10kV清新线414回路新寨村新寨小寨子台变 | 10kV | 0.0611 | 6.11 | 29.35 | 0.2935 | 轻载 | 135.2016 | 否 | 昌宁县大田坝镇新寨村 | 160
591 | 10kV清新线414回路新寨村岩卷坝台变 | 10kV | 0.0972 | 9.72 | 45 | 0.45 | 轻载 | 24.3756 | 否 | 昌宁县大田坝镇新寨村 | 30
592 | 10kV清新线414回路清河村中寨台变 | 10kV | 0.0727 | 7.27 | 41.03 | 0.4103 | 轻载 | 133.5312 | 否 | 昌宁县大田坝镇清河村 | 160
593 | 10kV文沧线415回路大田坝社区阿吾寨台变 | 10kV | 0.0782 | 7.82 | 25.43 | 0.2543 | 轻载 | 207.405 | 否 | 昌宁县大田坝镇大田坝社区 | 250 | 0.0782
594 | 10kV文沧线415回路文沧村阿正寨台变 | 10kV | 0.0784 | 7.84 | 43.29 | 0.4329 | 轻载 | 41.472 | 否 | 昌宁县大田坝镇文沧村 | 50
595 | 10kV文沧线415回路大田坝社区毕家洼台变 | 10kV | 0.0644 | 6.44 | 17.06 | 0.1706 | 轻载 | 168.408 | 否 | 昌宁县大田坝镇大田坝社区 | 200
596 | 10kV文沧线415回路文沧村长田台变 | 10kV | 0.0918 | 9.18 | 41.02 | 0.4102 | 轻载 | 130.7808 | 否 | 昌宁县大田坝镇文沧村 | 160
597 | 10kV文沧线415回路文沧村陈家寨台变 | 10kV | 0.1556 | 15.56 | 56.39 | 0.5639 | 轻载 | 75.996 | 否 | 昌宁县大田坝镇文沧村 | 100
598 | 10kV文沧线415回路文沧村大地台变 | 10kV | 0.067 | 6.7 | 62.36 | 0.6236 | 轻载 | 41.985 | 否 | 昌宁县大田坝镇文沧村 | 50
599 | 10kV文沧线415回路文沧村大棚子台变 | 10kV | 0.0503 | 5.03 | 28.96 | 0.2896 | 轻载 | 42.7365 | 否 | 昌宁县大田坝镇文沧村 | 50
600 | 10kV文沧线415回路文沧村大寨台变 | 10kV | 0.0934 | 9.34 | 40.08 | 0.4008 | 轻载 | 81.594 | 否 | 昌宁县大田坝镇文沧村 | 100
601 | 10kV文沧线415回路文沧村后山台变 | 10kV | 0.0135 | 1.35 | 30.4 | 0.304 | 轻载 | 71.028 | 否 | 昌宁县大田坝镇文沧村 | 80
602 | 10kV文沧线415回路大田坝社区老白坟台变 | 10kV | 0.0705 | 7.05 | 16.24 | 0.1624 | 轻载 | 167.31 | 否 | 昌宁县大田坝镇大田坝社区 | 200
603 | 10kV文沧线415回路文沧村老厂台变 | 10kV | 0.1873 | 18.73 | 66.75 | 0.6675 | 轻载 | 58.5144 | 否 | 昌宁县大田坝镇文沧村 | 80
604 | 10kV文沧线415回路文沧村龙塘台变 | 10kV | 0.0659 | 6.59 | 40.45 | 0.4045 | 轻载 | 105.0863 | 否 | 昌宁县大田坝镇文沧村 | 125
605 | 10kV文沧线415回路大田坝社区罗家寨台变 | 10kV | 0.0703 | 7.03 | 23.94 | 0.2394 | 轻载 | 133.8768 | 否 | 昌宁县大田坝镇大田坝社区 | 160
606 | 10kV文沧线415回路文沧村毛草坝台变 | 10kV | 0.0904 | 9.04 | 65.44 | 0.6544 | 轻载 | 40.932 | 否 | 昌宁县大田坝镇文沧村 | 50
607 | 10kV文沧线415回路文沧村蔑匠寨台变 | 10kV | 0.1894 | 18.94 | 76.51 | 0.7651 | 轻载 | 36.477 | 否 | 昌宁县大田坝镇文沧村 | 50
608 | 10kV文沧线415回路大田坝社区平安台变 | 10kV | 0.0844 | 8.44 | 20.85 | 0.2085 | 轻载 | 259.5726 | 否 | 昌宁县大田坝镇大田坝社区 | 315
609 | 10kV文沧线415回路文沧村撒寨台变 | 10kV | 0.2402 | 24.02 | 55.42 | 0.5542 | 轻载 | 34.191 | 否 | 昌宁县大田坝镇文沧村 | 50
610 | 10kV文沧线415回路文沧村水源林台变 | 10kV | 0.0738 | 7.38 | 35.24 | 0.3524 | 轻载 | 66.6864 | 否 | 昌宁县大田坝镇文沧村 | 80
611 | 10kV文沧线415回路文沧村下寨1#台变 | 10kV | 0.1253 | 12.53 | 49 | 0.49 | 轻载 | 78.723 | 否 | 昌宁县大田坝镇文沧村 | 100
612 | 10kV文沧线415回路文沧村下寨2#台变 | 10kV | 0.1599 | 15.99 | 40.32 | 0.4032 | 轻载 | 60.4872 | 否 | 昌宁县大田坝镇文沧村 | 80
613 | 10kV文沧线415回路文沧村小洼子地台变 | 10kV | 0.0836 | 8.36 | 40.44 | 0.4044 | 轻载 | 41.238 | 否 | 昌宁县大田坝镇文沧村 | 50
614 | 10kV文沧线415回路大田坝社区杨家寨台变 | 10kV | 0.0688 | 6.88 | 20.16 | 0.2016 | 轻载 | 263.9952 | 否 | 昌宁县大田坝镇大田坝社区 | 315
615 | 10kV文沧线415回路文沧村羊鼻沟台变 | 10kV | 0.0913 | 9.13 | 20.22 | 0.2022 | 轻载 | 40.8915 | 否 | 昌宁县大田坝镇文沧村 | 50
616 | 10kV文沧线415回路大田坝社区油房田台变 | 10kV | 0.0412 | 4.12 | 41.6 | 0.416 | 轻载 | 43.146 | 否 | 昌宁县大田坝镇大田坝社区 | 50
617 | 10kV文沧线415回路文沧村竹篓洼2#变 | 10kV | 0.1113 | 11.13 | 27.96 | 0.2796 | 轻载 | 199.9575 | 否 | 昌宁县大田坝镇文沧村 | 250
618 | 10kV文沧线415回路文沧村竹篓洼台变 | 10kV | 0.0515 | 5.15 | 23.89 | 0.2389 | 轻载 | 85.365 | 否 | 昌宁县大田坝镇文沧村 | 100
619 | 10kV文沧线415回路文沧村杞木林台变 | 10kV | 0.0427 | 4.27 | 33.04 | 0.3304 | 轻载 | 43.0785 | 否 | 昌宁县大田坝镇文沧村 | 50
620 | 10kV锡矿线428回路湾岗村茶山坡台变 | 10kV | 0.0682 | 6.82 | 25.08 | 0.2508 | 轻载 | 83.862 | 否 | 昌宁县大田坝镇湾岗村 | 100
621 | 10kV锡矿线428回路湾岗村吹打洼安置点台变 | 10kV | 0.0359 | 3.59 | 8.79 | 0.0879 | 轻载 | 173.538 | 否 | 昌宁县大田坝镇湾岗村 | 200
622 | 10kV锡矿线428回路湾岗村大地坡台变 | 10kV | 0.0757 | 7.57 | 18.03 | 0.1803 | 轻载 | 166.374 | 否 | 昌宁县大田坝镇湾岗村 | 200
623 | 10kV锡矿线428回路湾岗村大苗坡台变 | 10kV | 0.05 | 5 | 20.16 | 0.2016 | 轻载 | 171 | 否 | 昌宁县大田坝镇湾岗村 | 200
624 | 10kV锡矿线428回路湾岗村大平地台变 | 10kV | 0.0587 | 5.87 | 23.29 | 0.2329 | 轻载 | 84.717 | 否 | 昌宁县大田坝镇湾岗村 | 100
625 | 10kV锡矿线428回路湾岗村大平坦安置点台变 | 10kV | 0.0969 | 9.69 | 19.38 | 0.1938 | 轻载 | 162.558 | 否 | 昌宁县大田坝镇湾岗村 | 200
626 | 10kV锡矿线428回路湾岗村黄草坝台变 | 10kV | 0.1754 | 17.54 | 47.16 | 0.4716 | 轻载 | 92.7675 | 否 | 昌宁县大田坝镇湾岗村 | 125
627 | 10kV锡矿线428回路湾岗村街道台变 | 10kV | 0.1249 | 12.49 | 44.68 | 0.4468 | 轻载 | 157.518 | 否 | 昌宁县大田坝镇湾岗村 | 200
628 | 10kV锡矿线428回路湾岗村大寨台变 | 10kV | 0.1202 | 12.02 | 56.5 | 0.565 | 轻载 | 79.182 | 否 | 昌宁县大田坝镇湾岗村 | 100
629 | 10kV锡矿线428回路湾岗村和睦山台变 | 10kV | 0.0625 | 6.25 | 57.8 | 0.578 | 轻载 | 84.375 | 否 | 昌宁县大田坝镇湾岗村 | 100
630 | 10kV锡矿线428回路湾岗村黑浪坝台变 | 10kV | 0.0223 | 2.23 | 59.88 | 0.5988 | 轻载 | 87.993 | 否 | 昌宁县大田坝镇湾岗村 | 100
631 | 10kV锡矿线428回路湾岗村花家寨台变 | 10kV | 0.1012 | 10.12 | 48.07 | 0.4807 | 轻载 | 60.669 | 否 | 昌宁县大田坝镇湾岗村 | 75
632 | 10kV锡矿线428回路湾岗村篱笆栏台变 | 10kV | 0.2206 | 22.06 | 79.93 | 0.7993 | 轻载 | 70.146 | 否 | 昌宁县大田坝镇湾岗村 | 100
633 | 10kV锡矿线428回路湾岗村李子树台变 | 10kV | 0.0664 | 6.64 | 20.13 | 0.2013 | 轻载 | 210.06 | 否 | 昌宁县大田坝镇湾岗村 | 250
634 | 10kV锡矿线428回路湾岗村麻栗林台变 | 10kV | 0.0749 | 7.49 | 79.93 | 0.7993 | 轻载 | 208.1475 | 否 | 昌宁县大田坝镇湾岗村 | 250
635 | 10kV锡矿线428回路新寨村三沟水1#台变 | 10kV | 0.1825 | 18.25 | 28.93 | 0.2893 | 轻载 | 22.0725 | 否 | 昌宁县大田坝镇新寨村 | 30
636 | 10kV锡矿线428回路新寨村三沟水2#台变 | 10kV | 0.047 | 4.7 | 23.66 | 0.2366 | 轻载 | 85.77 | 否 | 昌宁县大田坝镇新寨村 | 100
637 | 10kV锡矿线428回路湾岗村上寨台变 | 10kV | 0.047 | 4.7 | 29.13 | 0.2913 | 轻载 | 42.885 | 否 | 昌宁县大田坝镇湾岗村 | 50
638 | 10kV锡矿线428回路湾岗村上寨烤房台变 | 10kV | 0.164 | 16.4 | 45.29 | 0.4529 | 轻载 | 37.62 | 否 | 昌宁县大田坝镇湾岗村 | 50
639 | 10kV锡矿线428回路湾岗村丫口台变 | 10kV | 0.1009 | 10.09 | 31.49 | 0.3149 | 轻载 | 80.919 | 否 | 昌宁县大田坝镇湾岗村 | 100
640 | 10kV锡矿线428回路湾岗村呜吐塘2#台变 | 10kV | 0.0818 | 8.18 | 24.4 | 0.244 | 轻载 | 132.2208 | 否 | 昌宁县大田坝镇湾岗村 | 160
641 | 10kV锡矿线428回路湾岗村呜吐塘1#台变 | 10kV | 0.0738 | 7.38 | 22.86 | 0.2286 | 轻载 | 133.3728 | 否 | 昌宁县大田坝镇湾岗村 | 160
642 | 10kV锡矿线428回路湾岗村羊圈山台变 | 10kV | 0.0754 | 7.54 | 51.04 | 0.5104 | 轻载 | 83.214 | 否 | 昌宁县大田坝镇湾岗村 | 100
643 | 10kV锡矿线428回路湾岗村中山1#台变 | 10kV | 0.0393 | 3.93 | 21.7 | 0.217 | 轻载 | 172.926 | 否 | 昌宁县大田坝镇湾岗村 | 200
644 | 10kV锡矿线428回路湾岗村中山2#台变 | 10kV | 0.155 | 15.5 | 27.63 | 0.2763 | 轻载 | 190.125 | 否 | 昌宁县大田坝镇湾岗村 | 250
645 | 10kV锡矿线428回路湾岗村中学台变 | 10kV | 0.0975 | 9.75 | 46.99 | 0.4699 | 轻载 | 129.96 | 否 | 昌宁县大田坝镇湾岗村 | 160
646 | 10kV锡矿线428回路湾岗村竹麻林台变 | 10kV | 0.0438 | 4.38 | 19.39 | 0.1939 | 轻载 | 172.116 | 否 | 昌宁县大田坝镇湾岗村 | 200
647 | 10kV锡矿线428回路湾岗村蒿坝地台变 | 10kV | 0.0475 | 4.75 | 68.56 | 0.6856 | 轻载 | 85.725 | 否 | 昌宁县大田坝镇湾岗村 | 100
648 | 10kV上银龙线441回路刺竹山村刺竹山安置点 | 10kV | 0.0626 | 6.26 | 23.82 | 0.2382 | 轻载 | 84.366 | 否 | 昌宁县勐统镇刺竹山村 | 100
649 | 10kV上银龙线441回路刺竹山村刺竹山台变 | 10kV | 0.0523 | 5.23 | 13.64 | 0.1364 | 轻载 | 170.586 | 否 | 昌宁县勐统镇刺竹山村 | 200
650 | 10kV上银龙线441回路刺竹山村马场台变 | 10kV | 0.0247 | 2.47 | 15.44 | 0.1544 | 轻载 | 26.3331 | 否 | 昌宁县勐统镇刺竹山村 | 30
651 | 10kV上银龙线441回路刺竹山村撒马场台变 | 10kV | 0.0567 | 5.67 | 19.87 | 0.1987 | 轻载 | 106.1213 | 否 | 昌宁县勐统镇刺竹山村 | 125
652 | 10kV上银龙线441回路刺竹山村三村台变 | 10kV | 0.0877 | 8.77 | 33.18 | 0.3318 | 轻载 | 82.107 | 否 | 昌宁县勐统镇刺竹山村 | 100
653 | 10kV上银龙线441回路刺竹山村糖梨树台变 | 10kV | 0.041 | 4.1 | 30.15 | 0.3015 | 轻载 | 25.893 | 否 | 昌宁县勐统镇刺竹山村 | 30
654 | 10kV上银龙线441回路刺竹山村丫口寨台变 | 10kV | 0.0426 | 4.26 | 24.02 | 0.2402 | 轻载 | 43.083 | 否 | 昌宁县勐统镇刺竹山村 | 50
655 | 10kV上银龙线441回路刺竹山村杞木树台变 | 10kV | 0.0362 | 3.62 | 20.29 | 0.2029 | 轻载 | 43.371 | 否 | 昌宁县勐统镇刺竹山村 | 50
656 | 10kV上银龙线441回路刺竹山村楂子树台变 | 10kV | 0.0643 | 6.43 | 24.56 | 0.2456 | 轻载 | 67.3704 | 否 | 昌宁县勐统镇刺竹山村 | 80
657 | 10kV上银龙线441回路大河村村浪坝山台变 | 10kV | 0.0666 | 6.66 | 57.38 | 0.5738 | 轻载 | 67.2048 | 否 | 昌宁县勐统镇大河村 | 80
658 | 10kV上银龙线441回路大河村大河边台变 | 10kV | 0.0458 | 4.58 | 14.93 | 0.1493 | 轻载 | 137.4048 | 否 | 昌宁县勐统镇大河村 | 160
659 | 10kV上银龙线441回路大河村大歇场台变 | 10kV | 0.0821 | 8.21 | 28.67 | 0.2867 | 轻载 | 132.1776 | 否 | 昌宁县勐统镇大河村 | 160
660 | 10kV上银龙线441回路大河村大寨台变 | 10kV | 0.0316 | 3.16 | 14.81 | 0.1481 | 轻载 | 139.4496 | 否 | 昌宁县勐统镇大河村 | 160
661 | 10kV上银龙线441回路大河村二母腊台变 | 10kV | 0.0496 | 4.96 | 16.41 | 0.1641 | 轻载 | 136.8576 | 否 | 昌宁县勐统镇大河村 | 160
662 | 10kV上银龙线441回路大河村立布2# | 10kV | 0.0777 | 7.77 | 33.91 | 0.3391 | 轻载 | 83.007 | 否 | 昌宁县勐统镇大河村 | 100
663 | 10kV上银龙线441回路大河村立布台变 | 10kV | 0.0458 | 4.58 | 22.25 | 0.2225 | 轻载 | 137.4048 | 否 | 昌宁县勐统镇大河村 | 160
664 | 10kV上银龙线441回路大河村罗家寨寨 | 10kV | 0.0267 | 2.67 | 17.52 | 0.1752 | 轻载 | 87.597 | 否 | 昌宁县勐统镇大河村 | 100
665 | 10kV上银龙线441回路大河村山拉门2#台变 | 10kV | 0.0694 | 6.94 | 16.98 | 0.1698 | 轻载 | 83.754 | 否 | 昌宁县勐统镇大河村 | 100
666 | 10kV上银龙线441回路大河村山拉门台变 | 10kV | 0.036 | 3.6 | 20.8 | 0.208 | 轻载 | 86.76 | 否 | 昌宁县勐统镇大河村 | 100
667 | 10kV上银龙线441回路大河村山梁果树 | 10kV | 0.0789 | 7.89 | 50.62 | 0.5062 | 轻载 | 41.4495 | 否 | 昌宁县勐统镇大河村 | 50
668 | 10kV上银龙线441回路大河村王家寨台变 | 10kV | 0.0376 | 3.76 | 19.33 | 0.1933 | 轻载 | 86.616 | 否 | 昌宁县勐统镇大河村 | 100
669 | 10kV上银龙线441回路大河村小河边台变 | 10kV | 0.0873 | 8.73 | 46.59 | 0.4659 | 轻载 | 102.6787 | 否 | 昌宁县勐统镇大河村 | 125
670 | 10kV上银龙线441回路大河村新地基2#台变 | 10kV | 0.0633 | 6.33 | 15.01 | 0.1501 | 轻载 | 84.303 | 否 | 昌宁县勐统镇大河村 | 100
671 | 10kV上银龙线441回路大河村新地基台变 | 10kV | 0.0218 | 2.18 | 13.88 | 0.1388 | 轻载 | 70.4304 | 否 | 昌宁县勐统镇大河村 | 80
672 | 10kV上银龙线441回路酒药村岔路山台变 | 10kV | 0.1017 | 10.17 | 64.67 | 0.6467 | 轻载 | 24.2541 | 否 | 昌宁县勐统镇酒药村 | 30
673 | 10kV上银龙线441回路酒药村酒药台变 | 10kV | 0.1197 | 11.97 | 35.32 | 0.3532 | 轻载 | 249.5651 | 否 | 昌宁县勐统镇酒药村 | 315
674 | 10kV上银龙线441回路酒药村控勇台变 | 10kV | 0.0864 | 8.64 | 29.81 | 0.2981 | 轻载 | 65.7792 | 否 | 昌宁县勐统镇酒药村 | 80
675 | 10kV上银龙线441回路酒药村立翁台变 | 10kV | 0.0292 | 2.92 | 45.51 | 0.4551 | 轻载 | 43.686 | 否 | 昌宁县勐统镇酒药村 | 50
676 | 10kV上银龙线441回路酒药村芒博台变 | 10kV | 0.0974 | 9.74 | 30.61 | 0.3061 | 轻载 | 162.468 | 否 | 昌宁县勐统镇酒药村 | 200
677 | 10kV上银龙线441回路酒药村芒顶1#台变 | 10kV | 0.0568 | 5.68 | 19.3 | 0.193 | 轻载 | 84.888 | 否 | 昌宁县勐统镇酒药村 | 100
678 | 10kV上银龙线441回路酒药村芒顶2#台变 | 10kV | 0.0956 | 9.56 | 26.32 | 0.2632 | 轻载 | 65.1168 | 否 | 昌宁县勐统镇酒药村 | 80
679 | 10kV上银龙线441回路酒药村芒黑台变 | 10kV | 0.0573 | 5.73 | 22.58 | 0.2258 | 轻载 | 67.8744 | 否 | 昌宁县勐统镇酒药村 | 80
680 | 10kV上银龙线441回路酒药村芒美山台变 | 10kV | 0.1197 | 11.97 | 47.14 | 0.4714 | 轻载 | 79.227 | 否 | 昌宁县勐统镇酒药村 | 100
681 | 10kV上银龙线441回路酒药村芒糯台变 | 10kV | 0.1287 | 12.87 | 40.57 | 0.4057 | 轻载 | 247.0136 | 否 | 昌宁县勐统镇酒药村 | 315
682 | 10kV上银龙线441回路酒药村芒散台变 | 10kV | 0.0896 | 8.96 | 35.01 | 0.3501 | 轻载 | 163.872 | 否 | 昌宁县勐统镇酒药村 | 200
683 | 10kV上银龙线441回路酒药村小河台变 | 10kV | 0.0874 | 8.74 | 33.18 | 0.3318 | 轻载 | 205.335 | 否 | 昌宁县勐统镇酒药村 | 250
684 | 10kV上银龙线441回路酒药村小石佛台变 | 10kV | 0.0799 | 7.99 | 27.85 | 0.2785 | 轻载 | 103.5113 | 否 | 昌宁县勐统镇酒药村 | 125
685 | 10kV上银龙线441回路马家田村白坟 | 10kV | 0.0532 | 5.32 | 19.5 | 0.195 | 轻载 | 68.1696 | 否 | 昌宁县勐统镇马家田村 | 80
686 | 10kV上银龙线441回路马家田村淌上水台变 | 10kV | 0.0634 | 6.34 | 27.82 | 0.2782 | 轻载 | 67.4352 | 否 | 昌宁县勐统镇马家田村 | 80
687 | 10kV上银龙线441回路马家田村小寨台变 | 10kV | 0.0465 | 4.65 | 19.07 | 0.1907 | 轻载 | 85.815 | 否 | 昌宁县勐统镇马家田村 | 100
688 | 10kV上银龙线441回路马家田村歇气场 | 10kV | 0.0483 | 4.83 | 27.8 | 0.278 | 轻载 | 42.8265 | 否 | 昌宁县勐统镇马家田村 | 50
689 | 10kV上银龙线441回路小勐统村大立嘎1#台变 | 10kV | 0.0618 | 6.18 | 34.83 | 0.3483 | 轻载 | 135.1008 | 否 | 昌宁县勐统镇小勐统村 | 160
690 | 10kV上银龙线441回路小勐统村大立嘎2#台变 | 10kV | 0 | 0 | 0 | 0 | 轻载 | 144 | 否 | 昌宁县勐统镇小勐统村 | 160
691 | 10kV上银龙线441回路小勐统村芒那台变 | 10kV | 0.0465 | 4.65 | 66.71 | 0.6671 | 轻载 | 214.5375 | 否 | 昌宁县勐统镇小勐统村 | 250
692 | 10kV上银龙线441回路小勐统村小立嘎台变 | 10kV | 0.038 | 3.8 | 25.08 | 0.2508 | 轻载 | 86.58 | 否 | 昌宁县勐统镇小勐统村 | 100
693 | 10kV上银龙线441回路勐统村方家寨台变 | 10kV | 0.1279 | 12.79 | 112.33 | 1.1233 | 轻载 | 78.489 | 否 | 昌宁县勐统镇勐统村 | 100
694 | 10kV上银龙线441回路勐统村和睦寨台变 | 10kV | 0.0512 | 5.12 | 19.5 | 0.195 | 轻载 | 85.392 | 否 | 昌宁县勐统镇勐统村 | 100
695 | 10kV上银龙线441回路勐统村芒东台变 | 10kV | 0.0321 | 3.21 | 12.82 | 0.1282 | 轻载 | 217.7775 | 否 | 昌宁县勐统镇勐统村 | 250
696 | 10kV上银龙线441回路勐统村芒光台变 | 10kV | 0.0459 | 4.59 | 51.76 | 0.5176 | 轻载 | 137.3904 | 否 | 昌宁县勐统镇勐统村 | 160
697 | 10kV上银龙线441回路勐统村新城1#台变 | 10kV | 0 | 0 | 0 | 0 | 轻载 | 283.5 | 否 | 昌宁县勐统镇勐统村 | 315
698 | 10kV上银龙线441回路勐统村新城2#台变 | 10kV | 0 | 0 | 0 | 0 | 轻载 | 180 | 否 | 昌宁县勐统镇勐统村 | 200
699 | 10kV上银龙线441回路勐统村新城3#台变 | 10kV | 0 | 0 | 0 | 0 | 轻载 | 225 | 否 | 昌宁县勐统镇勐统村 | 250
700 | 10kV上银龙线441回路勐统村大路台变 | 10kV | 0.0413 | 4.13 | 23.46 | 0.2346 | 轻载 | 172.566 | 否 | 昌宁县勐统镇勐统村 | 200
701 | 10kV上银龙线441回路勐统村展浪山台变 | 10kV | 0.0428 | 4.28 | 14.51 | 0.1451 | 轻载 | 271.3662 | 否 | 昌宁县勐统镇勐统村 | 315
702 | 10kV集镇线442回路勐统村旧街台变 | 10kV | 0.2242 | 22.42 | 60.7 | 0.607 | 轻载 | 174.555 | 否 | 昌宁县勐统镇勐统村 | 250
703 | 10kV集镇线442回路勐统村望郎寨2#台变 | 10kV | 0.0686 | 6.86 | 45.17 | 0.4517 | 轻载 | 134.1216 | 否 | 昌宁县勐统镇勐统村 | 160
704 | 10kV集镇线442回路勐统村下街台变 | 10kV | 0.2052 | 20.52 | 69.18 | 0.6918 | 轻载 | 225.3258 | 否 | 昌宁县勐统镇勐统村 | 315
705 | 10kV集镇线442回路勐统村保山寨3#台变 | 10kV | 0.0255 | 2.55 | 11.4 | 0.114 | 轻载 | 219.2625 | 否 | 昌宁县勐统镇勐统村 | 250
706 | 10kV集镇线442回路勐统村保山寨4#台变 | 10kV | 0.0296 | 2.96 | 12.27 | 0.1227 | 轻载 | 218.34 | 否 | 昌宁县勐统镇勐统村 | 250
707 | 10kV集镇线442回路勐统村保山寨5#台变 | 10kV | 0.0429 | 4.29 | 14.99 | 0.1499 | 轻载 | 172.278 | 否 | 昌宁县勐统镇勐统村 | 200
708 | 10kV集镇线442回路勐统村保山寨安置区1#台变 | 10kV | 0.033 | 3.3 | 11.74 | 0.1174 | 轻载 | 217.575 | 否 | 昌宁县勐统镇勐统村 | 250
709 | 10kV集镇线442回路勐统村保山寨安置区2#台变 | 10kV | 0.0603 | 6.03 | 35.58 | 0.3558 | 轻载 | 211.4325 | 否 | 昌宁县勐统镇勐统村 | 250
710 | 10kV集镇线442回路勐统村保山寨台变 | 10kV | 0.1586 | 15.86 | 99.71 | 0.9971 | 轻载 | 151.452 | 否 | 昌宁县勐统镇勐统村 | 200
711 | 10kV集镇线442回路勐统村老集镇2#台变 | 10kV | 0.1433 | 14.33 | 42.26 | 0.4226 | 轻载 | 242.8744 | 否 | 昌宁县勐统镇勐统村 | 315
712 | 10kV集镇线442回路勐统村老集镇台变 | 10kV | 0.2027 | 20.27 | 59.44 | 0.5944 | 轻载 | 226.0345 | 否 | 昌宁县勐统镇勐统村 | 315
713 | 10kV集镇线442回路勐统村望郎寨台变 | 10kV | 0.1134 | 11.34 | 33.56 | 0.3356 | 轻载 | 127.6704 | 否 | 昌宁县勐统镇勐统村 | 160
714 | 10kV集镇线442回路勐统村新集镇1#台变 | 10kV | 0.4475 | 44.75 | 86.4 | 0.864 | 经济运行 | 156.6337 | 否 | 昌宁县勐统镇勐统村 | 315
715 | 10kV集镇线442回路勐统村新集镇2#台变 | 10kV | 0.2203 | 22.03 | 49.21 | 0.4921 | 轻载 | 221.045 | 否 | 昌宁县勐统镇勐统村 | 315
716 | 10kV集镇线442回路勐统村新集镇3#台变 | 10kV | 0.2817 | 28.17 | 64.53 | 0.6453 | 轻载 | 103.4352 | 否 | 昌宁县勐统镇勐统村 | 160
717 | 10kV集镇线442回路勐统村岔街台变 | 10kV |  | 0 | 0 |  | 轻载 | 停运 | 否 | 昌宁县勐统镇勐统村 | 160
718 | 10kV集镇线442回路勐统村老集镇3#台变 | 10kV |  | 0 | 0 |  | 轻载 | 停运 | 否 | 昌宁县勐统镇勐统村 | 315
719 | 10kV集镇线442回路勐统村新集镇4#台变 | 10kV |  | 0 | 0 |  | 轻载 | 283.5 | 否 | 昌宁县勐统镇勐统村 | 315
720 | 10kV小街子线444回路长山村安博台变 | 10kV | 0.0673 | 6.73 | 23.79 | 0.2379 | 轻载 | 104.9287 | 否 | 昌宁县勐统镇长山村 | 125
721 | 10kV小街子线444回路长山村安博移民台变 | 10kV | 0.0686 | 6.86 | 21.62 | 0.2162 | 轻载 | 104.7825 | 否 | 昌宁县勐统镇长山村 | 125
722 | 10kV小街子线444回路长山村半坡寨台变 | 10kV | 0.1311 | 13.11 | 48.31 | 0.4831 | 轻载 | 39.1005 | 否 | 昌宁县勐统镇长山村 | 50
723 | 10kV小街子线444回路长山村长山台变 | 10kV | 0.1202 | 12.02 | 148.62 | 1.4862 | 轻载 | 39.591 | 否 | 昌宁县勐统镇长山村 | 50
724 | 10kV小街子线444回路长山村大平地台变 | 10kV | 0.0903 | 9.03 | 33.52 | 0.3352 | 轻载 | 81.873 | 否 | 昌宁县勐统镇长山村 | 100
725 | 10kV小街子线444回路长山村花园田台变 | 10kV | 0.0355 | 3.55 | 17.41 | 0.1741 | 轻载 | 138.888 | 否 | 昌宁县勐统镇长山村 | 160
726 | 10kV小街子线444回路长山村黄家地丫口安置区 | 10kV | 0.0364 | 3.64 | 17.39 | 0.1739 | 轻载 | 86.724 | 否 | 昌宁县勐统镇长山村 | 100 | 0.0364
727 | 10kV小街子线444回路长山村火皮地台变 | 10kV | 0.148 | 14.8 | 47.74 | 0.4774 | 轻载 | 191.7 | 否 | 昌宁县勐统镇长山村 | 250
728 | 10kV小街子线444回路长山村浪坝寨台变 | 10kV | 0.0959 | 9.59 | 41.55 | 0.4155 | 轻载 | 101.7113 | 否 | 昌宁县勐统镇长山村 | 125
729 | 10kV小街子线444回路长山村浪田山台变 | 10kV | 0.1351 | 13.51 | 78.42 | 0.7842 | 轻载 | 38.9205 | 否 | 昌宁县勐统镇长山村 | 50
730 | 10kV小街子线444回路长山村龙塘台变 | 10kV | 0.0942 | 9.42 | 48.67 | 0.4867 | 轻载 | 40.761 | 否 | 昌宁县勐统镇长山村 | 50
731 | 10kV小街子线444回路长山村芦篙坝台变 | 10kV | 0.0938 | 9.38 | 34.75 | 0.3475 | 轻载 | 203.895 | 否 | 昌宁县勐统镇长山村 | 250
732 | 10kV小街子线444回路长山村马鞍山台变 | 10kV | 0.0738 | 7.38 | 32.76 | 0.3276 | 轻载 | 83.358 | 否 | 昌宁县勐统镇长山村 | 100
733 | 10kV小街子线444回路长山村芒尼山台变 | 10kV | 0.0535 | 5.35 | 22.42 | 0.2242 | 轻载 | 212.9625 | 否 | 昌宁县勐统镇长山村 | 250
734 | 10kV小街子线444回路长山村芒尼山移民 | 10kV | 0.0675 | 6.75 | 35.48 | 0.3548 | 轻载 | 83.925 | 否 | 昌宁县勐统镇长山村 | 100
735 | 10kV小街子线444回路长山村酸杷寨台变 | 10kV | 0.0888 | 8.88 | 39.22 | 0.3922 | 轻载 | 65.6064 | 否 | 昌宁县勐统镇长山村 | 80
736 | 10kV小街子线444回路长山村下马鹿台变 | 10kV | 0.0498 | 4.98 | 23.13 | 0.2313 | 轻载 | 136.8288 | 否 | 昌宁县勐统镇长山村 | 160
737 | 10kV小街子线444回路长山村下马鹿移民台变 | 10kV | 0.0364 | 3.64 | 24.56 | 0.2456 | 轻载 | 86.724 | 否 | 昌宁县勐统镇长山村 | 100
738 | 10kV小街子线444回路长山村依笼台变 | 10kV | 0.0422 | 4.22 | 24.47 | 0.2447 | 轻载 | 107.7525 | 否 | 昌宁县勐统镇长山村 | 125
739 | 10kV小街子线444回路长山村营盘山 | 10kV | 0.0992 | 9.92 | 39.6 | 0.396 | 轻载 | 101.34 | 否 | 昌宁县勐统镇长山村 | 125
740 | 10kV小街子线444回路长山村澡塘台变 | 10kV | 0.144 | 14.4 | 63.93 | 0.6393 | 轻载 | 23.112 | 否 | 昌宁县勐统镇长山村 | 30
741 | 10kV小街子线444回路新庆村大滚塘台变 | 10kV | 0.0813 | 8.13 | 35 | 0.35 | 轻载 | 132.2928 | 否 | 昌宁县勐统镇新庆社区 | 160
742 | 10kV小街子线444回路新庆村芒壮 | 10kV | 0.072 | 7.2 | 28.74 | 0.2874 | 轻载 | 66.816 | 否 | 昌宁县勐统镇新庆社区 | 80
743 | 10kV小街子线444回路新庆村新寨2# | 10kV | 0.0248 | 2.48 | 49.76 | 0.4976 | 轻载 | 43.884 | 否 | 昌宁县勐统镇新庆社区 | 50
744 | 10kV小街子线444回路新庆村新寨台变 | 10kV | 0.0941 | 9.41 | 31.76 | 0.3176 | 轻载 | 130.4496 | 否 | 昌宁县勐统镇新庆社区 | 160
745 | 10kV新庆线445回路板家寨村板家寨 | 10kV | 0.0748 | 7.48 | 34.93 | 0.3493 | 轻载 | 104.085 | 否 | 昌宁县勐统镇板家寨村 | 125
746 | 10kV新庆线445回路板家寨村苍蒲塘台变 | 10kV | 0.2287 | 22.87 | 89 | 0.89 | 轻载 | 20.8251 | 否 | 昌宁县勐统镇板家寨村 | 30
747 | 10kV新庆线445回路板家寨村陈家地基台变 | 10kV | 0.0726 | 7.26 | 41.6 | 0.416 | 轻载 | 66.7728 | 否 | 昌宁县勐统镇板家寨村 | 80
748 | 10kV新庆线445回路板家寨村公所台变 | 10kV | 0.0818 | 8.18 | 33.93 | 0.3393 | 轻载 | 66.1104 | 否 | 昌宁县勐统镇板家寨村 | 80
749 | 10kV新庆线445回路板家寨村三角山台变 | 10kV | 0.0817 | 8.17 | 29.75 | 0.2975 | 轻载 | 66.1176 | 否 | 昌宁县勐统镇板家寨村 | 80
750 | 10kV新庆线445回路板家寨村小河边台变 | 10kV | 0.1154 | 11.54 | 24.16 | 0.2416 | 轻载 | 159.228 | 否 | 昌宁县勐统镇板家寨村 | 200
751 | 10kV新庆线445回路板家寨村野猫寨台变 | 10kV | 0.0553 | 5.53 | 30.53 | 0.3053 | 轻载 | 68.0184 | 否 | 昌宁县勐统镇板家寨村 | 80
752 | 10kV新庆线445回路马家田村大立马台变 | 10kV | 0.058 | 5.8 | 35.38 | 0.3538 | 轻载 | 42.39 | 否 | 昌宁县勐统镇马家田村 | 50
753 | 10kV新庆线445回路马家田村浪坝寨台变 | 10kV | 0.0506 | 5.06 | 22.58 | 0.2258 | 轻载 | 42.723 | 否 | 昌宁县勐统镇马家田村 | 50
754 | 10kV新庆线445回路马家田村马家田台变 | 10kV | 0.0637 | 6.37 | 28.98 | 0.2898 | 轻载 | 42.1335 | 否 | 昌宁县勐统镇马家田村 | 50
755 | 10kV新庆线445回路马家田村芒黑坟台变 | 10kV | 0.064 | 6.4 | 23.4 | 0.234 | 轻载 | 105.3 | 否 | 昌宁县勐统镇马家田村 | 125
756 | 10kV新庆线445回路马家田村芒黑山台变 | 10kV | 0.0694 | 6.94 | 35.46 | 0.3546 | 轻载 | 67.0032 | 否 | 昌宁县勐统镇马家田村 | 80
757 | 10kV新庆线445回路马家田村香椿树 | 10kV | 0.0422 | 4.22 | 44.15 | 0.4415 | 轻载 | 25.8606 | 否 | 昌宁县勐统镇马家田村 | 30
758 | 10kV新庆线445回路马家田村小立马台变 | 10kV | 0.0414 | 4.14 | 31.13 | 0.3113 | 轻载 | 43.137 | 否 | 昌宁县勐统镇马家田村 | 50
759 | 10kV新庆线445回路马家田村岩子脚台变 | 10kV | 0.09 | 9 | 37.16 | 0.3716 | 轻载 | 40.95 | 否 | 昌宁县勐统镇马家田村 | 50
760 | 10kV新庆线445回路马家田村展兰山台变 | 10kV | 0.0903 | 9.03 | 33.62 | 0.3362 | 轻载 | 40.9365 | 否 | 昌宁县勐统镇马家田村 | 50
761 | 10kV新庆线445回路新庆村毛家寺 | 10kV | 0.0559 | 5.59 | 28.22 | 0.2822 | 轻载 | 67.9752 | 否 | 昌宁县勐统镇新庆社区 | 80
762 | 10kV新庆线445回路新庆村上庆 | 10kV | 0.0888 | 8.88 | 43.8 | 0.438 | 轻载 | 82.008 | 否 | 昌宁县勐统镇新庆社区 | 100
763 | 10kV新庆线445回路小勐统村帮伍台变 | 10kV | 0.0474 | 4.74 | 24.63 | 0.2463 | 轻载 | 85.734 | 否 | 昌宁县勐统镇小勐统村 | 100
764 | 10kV新庆线445回路小勐统村大芒卡台变 | 10kV | 0.3034 | 30.34 | 138.7 | 1.387 | 经济运行 | 100.3104 | 否 | 昌宁县勐统镇小勐统村 | 160
765 | 10kV新庆线445回路小勐统村大平子1#台变 | 10kV | 0.0652 | 6.52 | 22.23 | 0.2223 | 轻载 | 134.6112 | 否 | 昌宁县勐统镇小勐统村 | 160
766 | 10kV新庆线445回路小勐统村大山田移民台变 | 10kV | 0.0522 | 5.22 | 25.39 | 0.2539 | 轻载 | 170.604 | 否 | 昌宁县勐统镇小勐统村 | 200
767 | 10kV新庆线445回路小勐统村大塘子台变 | 10kV | 0.0436 | 4.36 | 21.08 | 0.2108 | 轻载 | 137.7216 | 否 | 昌宁县勐统镇小勐统村 | 160
768 | 10kV新庆线445回路小勐统村高井槽台变 | 10kV | 0.1186 | 11.86 | 65.59 | 0.6559 | 轻载 | 79.326 | 否 | 昌宁县勐统镇小勐统村 | 100
769 | 10kV新庆线445回路小勐统村葛根窝台变 | 10kV | 0.0069 | 0.69 | 5.72 | 0.0572 | 轻载 | 89.379 | 否 | 昌宁县勐统镇小勐统村 | 100
770 | 10kV新庆线445回路小勐统村街北台变 | 10kV | 0.1446 | 14.46 | 46.08 | 0.4608 | 轻载 | 192.465 | 否 | 昌宁县勐统镇小勐统村 | 250
771 | 10kV新庆线445回路小勐统村下芒德台变 | 10kV | 0.1581 | 15.81 | 103.62 | 1.0362 | 轻载 | 189.4275 | 否 | 昌宁县勐统镇小勐统村 | 250
772 | 10kV新庆线445回路小勐统村上芒德2#台变 | 10kV | 0 | 0 | 0 | 0 | 轻载 | 停运 | 否 | 昌宁县勐统镇小勐统村 | 160
773 | 10kV新庆线445回路小勐统村三银井台变 | 10kV | 0.0294 | 2.94 | 24.07 | 0.2407 | 轻载 | 139.7664 | 否 | 昌宁县勐统镇小勐统村 | 160
774 | 10kV新庆线445回路小勐统村王家寨台变 | 10kV | 0 | 0 | 0 |  | 轻载 | 144 | 否 | 昌宁县勐统镇小勐统村 | 160
775 | 10kV新庆线445回路小勐统村营城台变 | 10kV | 0.1397 | 13.97 | 59.2 | 0.592 | 轻载 | 193.5675 | 否 | 昌宁县勐统镇小勐统村 | 250
776 | 10kV新庆线445回路小勐统村上芒德1#台变 | 10kV | 0 | 0 | 0 | 0 | 轻载 | 停运 | 否 | 昌宁县勐统镇小勐统村 | 160
777 | 10kV新庆线445回路新庆村旧芒品 | 10kV | 0.0791 | 7.91 | 25.34 | 0.2534 | 轻载 | 165.762 | 否 | 昌宁县勐统镇新庆社区 | 200
778 | 10kV新庆线445回路勐统村马撒河台变 | 10kV | 0.0646 | 6.46 | 37.77 | 0.3777 | 轻载 | 168.372 | 否 | 昌宁县勐统镇勐统村 | 200
779 | 10kV新庆线445回路新庆村芒蚌台变 | 10kV | 0.0624 | 6.24 | 23.85 | 0.2385 | 轻载 | 67.5072 | 否 | 昌宁县勐统镇新庆社区 | 80
780 | 10kV新庆线445回路新庆村芒丰台变 | 10kV | 0.0565 | 5.65 | 18.5 | 0.185 | 轻载 | 212.2875 | 否 | 昌宁县勐统镇新庆社区 | 250
781 | 10kV新庆线445回路新庆村劝桥台变 | 10kV | 0.0692 | 6.92 | 45.83 | 0.4583 | 轻载 | 167.544 | 否 | 昌宁县勐统镇新庆社区 | 200
782 | 10kV新庆线445回路新庆村上芒品 | 10kV | 0.0538 | 5.38 | 18.8 | 0.188 | 轻载 | 136.2528 | 否 | 昌宁县勐统镇新庆社区 | 160
783 | 10kV新庆线445回路新庆村下芒品台变 | 10kV | 0.0841 | 8.41 | 42.22 | 0.4222 | 轻载 | 131.8896 | 否 | 昌宁县勐统镇新庆社区 | 160
784 | 10kV新庆线445回路新庆村硝塘台变 | 10kV | 0.0601 | 6.01 | 23.49 | 0.2349 | 轻载 | 135.3456 | 否 | 昌宁县勐统镇新庆社区 | 160
785 | 10kV新庆线445回路新庆村新庆台变 | 10kV | 0.0722 | 7.22 | 22.86 | 0.2286 | 轻载 | 208.755 | 否 | 昌宁县勐统镇新庆社区 | 250
786 | 10kV新庆线445回路勐统村大柏树1#台变 | 10kV | 0.065 | 6.5 | 16.81 | 0.1681 | 轻载 | 168.3 | 否 | 昌宁县勐统镇勐统村 | 200
787 | 10kV新庆线445回路勐统村马田头台变 | 10kV | 0.0515 | 5.15 | 16.74 | 0.1674 | 轻载 | 213.4125 | 否 | 昌宁县勐统镇勐统村 | 250
788 | 10kV新庆线445回路小勐统村大平子2#台变 | 10kV | 0.0557 | 5.57 | 13.29 | 0.1329 | 轻载 | 135.9792 | 否 | 昌宁县勐统镇小勐统村 | 160
789 | 10kV新庆线445回路勐统村大柏树2#台变 | 10kV | 0.0395 | 3.95 | 9.8 | 0.098 | 轻载 | 216.1125 | 否 | 昌宁县勐统镇勐统村 | 250
790 | 10kV新庆线445回路小勐统村台变 | 10kV | 0 | 0 | 0 | 0 | 轻载 | 90 | 否 | 昌宁县勐统镇小勐统村 | 100
791 | 10kV新庆线445回路小勐统村公所台变 | 10kV | 0 | 0 | 0 | 0 | 轻载 | 144 | 否 | 昌宁县勐统镇小勐统村 | 160
792 | 10kV新庆线445回路小勐统村龙潭台变 | 10kV | 0 | 0 | 0 | 0 | 轻载 | 180 | 否 | 昌宁县勐统镇小勐统村 | 200
793 | 10kV新庆线445回路小勐统村旧寨台变 | 10kV | 0 | 0 | 0 | 0 | 轻载 | 144 | 否 | 昌宁县勐统镇小勐统村 | 160
794 | 10kV松山线433回路大九甲村大河边2#台变 | 10kV | 0.0153 | 1.53 | 11.58 | 0.1158 | 轻载 | 44.3115 | 否 | 昌宁县温泉镇大九甲村 | 50
795 | 10kV松山线433回路联席村青树丫口台变 | 10kV | 0.0111 | 1.11 | 11.42 | 0.1142 | 轻载 | 222.5025 | 否 | 昌宁县温泉镇联席村 | 250
796 | 10kV松山线433回路松山村小寨台变 | 10kV | 0.0943 | 9.43 | 85.37 | 0.8537 | 轻载 | 130.4208 | 否 | 昌宁县温泉镇松山村 | 160
797 | 10kV松山线433回路大九甲村大河边1#台变 | 10kV | 0.057 | 5.7 | 40.81 | 0.4081 | 轻载 | 67.896 | 否 | 昌宁县温泉镇大九甲村 | 80
798 | 10kV松山线433回路大九甲村方家寨台变 | 10kV | 0.0692 | 6.92 | 44.77 | 0.4477 | 轻载 | 83.772 | 否 | 昌宁县温泉镇大九甲村 | 100
799 | 10kV松山线433回路大九甲村房对门台变 | 10kV | 0.1015 | 10.15 | 48.47 | 0.4847 | 轻载 | 40.4325 | 否 | 昌宁县温泉镇大九甲村 | 50
800 | 10kV松山线433回路大九甲村后寨台变 | 10kV | 0.0365 | 3.65 | 36.99 | 0.3699 | 轻载 | 69.372 | 否 | 昌宁县温泉镇大九甲村 | 80
801 | 10kV松山线433回路大九甲村旧地基台变 | 10kV | 0.0926 | 9.26 | 34.61 | 0.3461 | 轻载 | 81.666 | 否 | 昌宁县温泉镇大九甲村 | 100
802 | 10kV松山线433回路大九甲村沙拉门台变 | 10kV | 0.106 | 10.6 | 42.87 | 0.4287 | 轻载 | 40.23 | 否 | 昌宁县温泉镇大九甲村 | 50
803 | 10kV松山线433回路大九甲村山林果树台变 | 10kV | 0.0901 | 9.01 | 28.01 | 0.2801 | 轻载 | 102.3637 | 否 | 昌宁县温泉镇大九甲村 | 125
804 | 10kV松山线433回路大九甲村山头寨台变 | 10kV | 0.0319 | 3.19 | 22.56 | 0.2256 | 轻载 | 26.1387 | 否 | 昌宁县温泉镇大九甲村 | 30
805 | 10kV松山线433回路大九甲村台变 | 10kV | 0.0542 | 5.42 | 20.24 | 0.2024 | 轻载 | 212.805 | 否 | 昌宁县温泉镇大九甲村 | 250
806 | 10kV松山线433回路大九甲村挖断山台变 | 10kV | 0.0379 | 3.79 | 27.35 | 0.2735 | 轻载 | 69.2712 | 否 | 昌宁县温泉镇大九甲村 | 80
807 | 10kV松山线433回路大九甲村雷打树台变 | 10kV | 0.0761 | 7.61 | 32.51 | 0.3251 | 轻载 | 41.5755 | 否 | 昌宁县温泉镇大九甲村 | 50
808 | 10kV松山线433回路联席村芭蕉林台变 | 10kV | 0.1575 | 15.75 | 39.78 | 0.3978 | 轻载 | 75.825 | 否 | 昌宁县温泉镇联席村 | 100
809 | 10kV松山线433回路联席村岔河台变 | 10kV | 0.1757 | 17.57 | 62.17 | 0.6217 | 轻载 | 59.3496 | 否 | 昌宁县温泉镇联席村 | 80
810 | 10kV松山线433回路联席村村公所台变 | 10kV | 0.1741 | 17.41 | 60.73 | 0.6073 | 轻载 | 92.9137 | 否 | 昌宁县温泉镇联席村 | 125
811 | 10kV松山线433回路联席村大丫口台变 | 10kV | 0.0524 | 5.24 | 25.51 | 0.2551 | 轻载 | 136.4544 | 否 | 昌宁县温泉镇联席村 | 160
812 | 10kV松山线433回路联席村段家寨台变 | 10kV | 0.0832 | 8.32 | 63.3 | 0.633 | 轻载 | 82.512 | 否 | 昌宁县温泉镇联席村 | 100
813 | 10kV松山线433回路联席村鲁家寨台变 | 10kV | 0.2271 | 22.71 | 102.58 | 1.0258 | 轻载 | 55.6488 | 否 | 昌宁县温泉镇联席村 | 80
814 | 10kV松山线433回路联席村罗家寨台变 | 10kV | 0.1785 | 17.85 | 63.93 | 0.6393 | 轻载 | 73.935 | 否 | 昌宁县温泉镇联席村 | 100
815 | 10kV松山线433回路联席村施家寨台变 | 10kV | 0.0467 | 4.67 | 23.81 | 0.2381 | 轻载 | 171.594 | 否 | 昌宁县温泉镇联席村 | 200
816 | 10kV松山线433回路联席村四角田台变 | 10kV | 0.0481 | 4.81 | 31.23 | 0.3123 | 轻载 | 107.0888 | 否 | 昌宁县温泉镇联席村 | 125
817 | 10kV松山线433回路联席村厦片房台变 | 10kV | 0.0742 | 7.42 | 59.99 | 0.5999 | 轻载 | 83.322 | 否 | 昌宁县温泉镇联席村 | 100
818 | 10kV松山线433回路联席村新田台变 | 10kV | 0.0684 | 6.84 | 29.61 | 0.2961 | 轻载 | 209.61 | 否 | 昌宁县温泉镇联席村 | 250
819 | 10kV松山线433回路联席村杨家寨台变 | 10kV | 0.0963 | 9.63 | 46.63 | 0.4663 | 轻载 | 101.6663 | 否 | 昌宁县温泉镇联席村 | 125
820 | 10kV松山线433回路松山村茶所台变 | 10kV | 0.0557 | 5.57 | 92.15 | 0.9215 | 轻载 | 25.4961 | 否 | 昌宁县温泉镇松山村 | 30
821 | 10kV松山线433回路松山村出马台变 | 10kV | 0.0557 | 5.57 | 25.25 | 0.2525 | 轻载 | 106.2338 | 否 | 昌宁县温泉镇松山村 | 125
822 | 10kV松山线433回路松山村崔家寨台变 | 10kV | 0.0717 | 7.17 | 47.82 | 0.4782 | 轻载 | 41.7735 | 否 | 昌宁县温泉镇松山村 | 50
823 | 10kV松山线433回路松山村老地基台变 | 10kV | 0.1227 | 12.27 | 71.08 | 0.7108 | 轻载 | 63.1656 | 否 | 昌宁县温泉镇松山村 | 80
824 | 10kV松山线433回路松山村刘家寨台变 | 10kV | 0.0647 | 6.47 | 45.38 | 0.4538 | 轻载 | 42.0885 | 否 | 昌宁县温泉镇松山村 | 50
825 | 10kV松山线433回路松山村刘家寨2#台变 | 10kV | 0.0671 | 6.71 | 27.07 | 0.2707 | 轻载 | 104.9513 | 否 | 昌宁县温泉镇松山村 | 125
826 | 10kV松山线433回路松山村麻栗树台变 | 10kV | 0.0453 | 4.53 | 16.16 | 0.1616 | 轻载 | 214.8075 | 否 | 昌宁县温泉镇松山村 | 250
827 | 10kV松山线433回路松山村上寨台变 | 10kV | 0.1557 | 15.57 | 57.83 | 0.5783 | 轻载 | 75.987 | 否 | 昌宁县温泉镇松山村 | 100
828 | 10kV松山线433回路松山村田房 | 10kV | 0.0783 | 7.83 | 45.42 | 0.4542 | 轻载 | 41.4765 | 否 | 昌宁县温泉镇松山村 | 50
829 | 10kV松山线433回路松山村王家寨台变 | 10kV | 0.2103 | 21.03 | 108.16 | 1.0816 | 轻载 | 142.146 | 否 | 昌宁县温泉镇松山村 | 200
830 | 10kV松山线433回路松山村硝塘台变 | 10kV | 0.0444 | 4.44 | 18.07 | 0.1807 | 轻载 | 86.004 | 否 | 昌宁县温泉镇松山村 | 100
831 | 10kV松山线433回路松山村丫口寨台变 | 10kV | 0.1063 | 10.63 | 38.77 | 0.3877 | 轻载 | 80.433 | 否 | 昌宁县温泉镇松山村 | 100
832 | 10kV松山线433回路松山村杨家寨台变 | 10kV | 0.109 | 10.9 | 38.53 | 0.3853 | 轻载 | 80.19 | 否 | 昌宁县温泉镇松山村 | 100
833 | 10kV松山线433回路松山村英窝山台变 | 10kV | 0.0932 | 9.32 | 85.01 | 0.8501 | 轻载 | 65.2896 | 否 | 昌宁县温泉镇松山村 | 80
834 | 10kV松山线433回路松山村周家寨2#台变 | 10kV |  | 0 | 0 |  | 轻载 | 停运 | 否 | 昌宁县温泉镇松山村 | 200
835 | 10kV松山线433回路松山村周家寨台变 | 10kV | 0.2877 | 28.77 | 80.97 | 0.8097 | 轻载 | 51.2856 | 否 | 昌宁县温泉镇松山村 | 80
836 | 10kV松山线433回路松山荒田农改台变 | 10kV | 0.0823 | 8.23 | 34.45 | 0.3445 | 轻载 | 165.186 | 否 | 昌宁县温泉镇松山村 | 200
837 | 10kV松山线433回路松山街子台变 | 10kV | 0.1787 | 17.87 | 58.14 | 0.5814 | 轻载 | 147.834 | 否 | 昌宁县温泉镇松山村 | 200
838 | 10kV松山线433回路温泉村大桥台变 | 10kV | 0.0633 | 6.33 | 22.51 | 0.2251 | 轻载 | 134.8848 | 否 | 昌宁县温泉镇温泉社区 | 160
839 | 10kV松山线433回路温泉村大桥2#台变 | 10kV | 0.0633 | 6.33 | 22.51 | 0.2251 | 轻载 | 265.5544 | 否 | 昌宁县温泉镇温泉社区 | 315
840 | 10kV松山线433回路温泉村大洼子台变 | 10kV | 0.1524 | 15.24 | 74.91 | 0.7491 | 轻载 | 38.142 | 否 | 昌宁县温泉镇温泉社区 | 50
841 | 10kV松山线433回路温泉村后寨台变 | 10kV | 0.0495 | 4.95 | 22.85 | 0.2285 | 轻载 | 136.872 | 否 | 昌宁县温泉镇温泉社区 | 160
842 | 10kV松山线433回路温泉村饶家寨台变 | 10kV | 0.2184 | 21.84 | 64.56 | 0.6456 | 轻载 | 35.172 | 否 | 昌宁县温泉镇温泉社区 | 50
843 | 10kV松山线433回路温泉村小龙塘台变 | 10kV | 0.265 | 26.5 | 77.28 | 0.7728 | 轻载 | 66.15 | 否 | 昌宁县温泉镇温泉社区 | 100
844 | 10kV松山线433回路松山村香竹棚（新） | 10kV | 0.0851 | 8.51 | 43.64 | 0.4364 | 轻载 | 82.341 | 否 | 昌宁县温泉镇松山村 | 100
845 | 10kV松山线433回路新河村挂山坡台变 | 10kV | 0.1201 | 12.01 | 50.8 | 0.508 | 轻载 | 39.5955 | 否 | 昌宁县温泉镇新河村 | 50
846 | 10kV松山线433回路新河村三岔河台变 | 10kV | 0.1377 | 13.77 | 60.66 | 0.6066 | 轻载 | 97.0088 | 否 | 昌宁县温泉镇新河村 | 125
847 | 10kV松山线433回路新河村小河边台变 | 10kV | 0.0823 | 8.23 | 40.89 | 0.4089 | 轻载 | 66.0744 | 否 | 昌宁县温泉镇新河村 | 80
848 | 10kV松山线433回路新河村小清树台变 | 10kV | 0.0493 | 4.93 | 28.01 | 0.2801 | 轻载 | 136.9008 | 否 | 昌宁县温泉镇新河村 | 160
849 | 10kV松山线433回路新河村小新寨2#台变 | 10kV | 0.0684 | 6.84 | 33.03 | 0.3303 | 轻载 | 104.805 | 否 | 昌宁县温泉镇新河村 | 125
850 | 10kV松山线433回路新河村小新寨台变 | 10kV | 0.0374 | 3.74 | 27.8 | 0.278 | 轻载 | 86.634 | 否 | 昌宁县温泉镇新河村 | 100
851 | 10kV松山线433回路新河村新河台变 | 10kV | 0.1304 | 13.04 | 59.31 | 0.5931 | 轻载 | 39.132 | 否 | 昌宁县温泉镇新河村 | 50
852 | 10kV松山线433回路新河村者家寨台变 | 10kV | 0.0773 | 7.73 | 37.11 | 0.3711 | 轻载 | 103.8037 | 否 | 昌宁县温泉镇新河村 | 125
853 | 10kV光山线434回路光山村光山台变 | 10kV | 0.0725 | 7.25 | 36.19 | 0.3619 | 轻载 | 104.3438 | 否 | 昌宁县温泉镇光山村 | 125
854 | 10kV光山线434回路光山村秃杉林台变 | 10kV | 0.0474 | 4.74 | 28.89 | 0.2889 | 轻载 | 68.5872 | 否 | 昌宁县温泉镇光山村 | 80
855 | 10kV光山线434回路温泉村伍拾美2# | 10kV | 0.0934 | 9.34 | 45.2 | 0.452 | 轻载 | 81.594 | 否 | 昌宁县温泉镇温泉社区 | 100
856 | 10kV光山线434回路温泉村赵家寨 | 10kV | 0.1192 | 11.92 | 38.25 | 0.3825 | 轻载 | 99.09 | 否 | 昌宁县温泉镇温泉社区 | 125
857 | 10kV光山线434回路光山村背阴寨台变 | 10kV | 0.0788 | 7.88 | 26.34 | 0.2634 | 轻载 | 207.27 | 否 | 昌宁县温泉镇光山村 | 250
858 | 10kV光山线434回路光山村大田山 | 10kV | 0.1094 | 10.94 | 36.5 | 0.365 | 轻载 | 80.154 | 否 | 昌宁县温泉镇光山村 | 100
859 | 10kV光山线434回路光山村老板櫈台变 | 10kV | 0.1094 | 10.94 | 87.07 | 0.8707 | 轻载 | 64.1232 | 否 | 昌宁县温泉镇光山村 | 80
860 | 10kV光山线434回路光山村李子树1#台变 | 10kV | 0.1752 | 17.52 | 79.38 | 0.7938 | 轻载 | 37.116 | 否 | 昌宁县温泉镇光山村 | 50
861 | 10kV光山线434回路光山村李子树2#台变 | 10kV | 0.1624 | 16.24 | 105.57 | 1.0557 | 轻载 | 60.3072 | 否 | 昌宁县温泉镇光山村 | 80
862 | 10kV光山线434回路光山村热田台变 | 10kV | 0.0798 | 7.98 | 33.56 | 0.3356 | 轻载 | 41.409 | 否 | 昌宁县温泉镇光山村 | 50
863 | 10kV光山线434回路光山村棠栗树台变 | 10kV | 0.1185 | 11.85 | 35.39 | 0.3539 | 轻载 | 63.468 | 否 | 昌宁县温泉镇光山村 | 80
864 | 10kV光山线434回路光山村菖蒲塘 | 10kV | 0.082 | 8.2 | 33.12 | 0.3312 | 轻载 | 82.62 | 否 | 昌宁县温泉镇光山村 | 100
865 | 10kV光山线434回路温泉村陈家寨台变 | 10kV | 0.0953 | 9.53 | 36.1 | 0.361 | 轻载 | 81.423 | 否 | 昌宁县温泉镇温泉社区 | 100
866 | 10kV光山线434回路温泉村李家寨台变 | 10kV | 0.0892 | 8.92 | 37.67 | 0.3767 | 轻载 | 81.972 | 否 | 昌宁县温泉镇温泉社区 | 100
867 | 10kV光山线434回路温泉村立木台变 | 10kV | 0.093 | 9.3 | 30.71 | 0.3071 | 轻载 | 257.1345 | 否 | 昌宁县温泉镇温泉社区 | 315
868 | 10kV光山线434回路温泉村山田台变 | 10kV | 0.0946 | 9.46 | 28.31 | 0.2831 | 轻载 | 81.486 | 否 | 昌宁县温泉镇温泉社区 | 100
869 | 10kV光山线434回路温泉村汪塘2#台变 | 10kV | 0.1123 | 11.23 | 33.93 | 0.3393 | 轻载 | 79.893 | 否 | 昌宁县温泉镇温泉社区 | 100
870 | 10kV光山线434回路温泉村汪塘台变 | 10kV | 0.0476 | 4.76 | 25.56 | 0.2556 | 轻载 | 25.7148 | 否 | 昌宁县温泉镇温泉社区 | 30
871 | 10kV光山线434回路温泉村王家寨台变 | 10kV | 0.1314 | 13.14 | 72.2 | 0.722 | 轻载 | 125.0784 | 否 | 昌宁县温泉镇温泉社区 | 160
872 | 10kV光山线434回路温泉村鸭子塘台变 | 10kV | 0.1116 | 11.16 | 25.22 | 0.2522 | 轻载 | 99.945 | 否 | 昌宁县温泉镇温泉社区 | 125
873 | 10kV光山线434回路温泉村伍拾美台变 | 10kV | 0.1587 | 15.87 | 57.19 | 0.5719 | 轻载 | 75.717 | 否 | 昌宁县温泉镇温泉社区 | 100
874 | 10kV光山线434回路温泉村徐家寨台变 | 10kV | 0.1087 | 10.87 | 37.08 | 0.3708 | 轻载 | 100.2712 | 否 | 昌宁县温泉镇温泉社区 | 125
875 | 10kV光山线434回路光山村响水台变 | 10kV | 0.0752 | 7.52 | 35.04 | 0.3504 | 轻载 | 41.616 | 否 | 昌宁县温泉镇光山村 | 50
876 | 10kV集镇线435回路温泉村和睦安置点1#台变 | 10kV | 0.1662 | 16.62 | 75.07 | 0.7507 | 轻载 | 187.605 | 否 | 昌宁县温泉镇温泉社区 | 250
877 | 10kV集镇线435回路温泉村和睦安置点2#台变 | 10kV | 0.0975 | 9.75 | 17.44 | 0.1744 | 轻载 | 203.0625 | 否 | 昌宁县温泉镇温泉社区 | 250
878 | 10kV集镇线435回路温泉村华伟A区1#变 | 10kV | 0.0253 | 2.53 | 10.86 | 0.1086 | 轻载 | 701.784 | 否 | 昌宁县温泉镇温泉社区 | 800
879 | 10kV集镇线435回路温泉村华伟B区1#变 | 10kV | 0.0614 | 6.14 | 13.98 | 0.1398 | 轻载 | 532.1862 | 否 | 昌宁县温泉镇温泉社区 | 630
880 | 10kV集镇线435回路温泉村华伟B区2#变（电梯专用） | 10kV | 0.0134 | 1.34 | 4.95 | 0.0495 | 轻载 | 279.7011 | 否 | 昌宁县温泉镇温泉社区 | 315
881 | 10kV集镇线435回路温泉村华伟C区1#变 | 10kV | 0.0736 | 7.36 | 22.22 | 0.2222 | 轻载 | 525.2688 | 否 | 昌宁县温泉镇温泉社区 | 630
882 | 10kV集镇线435回路温泉村大岭岗台变 | 10kV | 0.1272 | 12.72 | 39.2 | 0.392 | 轻载 | 78.552 | 否 | 昌宁县温泉镇温泉社区 | 100
883 | 10kV集镇线435回路温泉村施家寨台变 | 10kV | 0.0671 | 6.71 | 49.49 | 0.4949 | 轻载 | 104.9513 | 否 | 昌宁县温泉镇温泉社区 | 125
884 | 10kV集镇线435回路温泉村西山台变 | 10kV | 0.154 | 15.4 | 111.43 | 1.1143 | 轻载 | 76.14 | 否 | 昌宁县温泉镇温泉社区 | 100
885 | 10kV集镇线435回路温泉村新寨台变 | 10kV | 0.1515 | 15.15 | 41.83 | 0.4183 | 轻载 | 122.184 | 否 | 昌宁县温泉镇温泉社区 | 160
886 | 10kV集镇线435回路温泉村徐寨台变 | 10kV | 0.0632 | 6.32 | 30.24 | 0.3024 | 轻载 | 168.624 | 否 | 昌宁县温泉镇温泉社区 | 200
887 | 10kV集镇线435回路温泉村张家寨台变 | 10kV | 0.1181 | 11.81 | 44.65 | 0.4465 | 轻载 | 63.4968 | 否 | 昌宁县温泉镇温泉社区 | 80
888 | 10kV集镇线435回路温泉村祝寨2#台变 | 10kV | 0.0445 | 4.45 | 21.09 | 0.2109 | 轻载 | 137.592 | 否 | 昌宁县温泉镇温泉社区 | 160
889 | 10kV集镇线435回路温泉街1#台变 | 10kV | 0.2566 | 25.66 | 56.64 | 0.5664 | 轻载 | 267.624 | 否 | 昌宁县温泉镇温泉社区 | 400
890 | 10kV集镇线435回路温泉街子2#台变 | 10kV | 0.1261 | 12.61 | 42.82 | 0.4282 | 轻载 | 247.7507 | 否 | 昌宁县温泉镇温泉社区 | 315
891 | 10kV昌保一回436回路兴文村打火石台变 | 10kV | 0.0029 | 0.29 | 4.18 | 0.0418 | 轻载 | 143.5824 | 否 | 昌宁县温泉镇兴文村 | 160
892 | 10kV昌保一回436回路线兴文村刺坝林台变 | 10kV | 0.0999 | 9.99 | 49.32 | 0.4932 | 轻载 | 81.009 | 否 | 昌宁县温泉镇兴文村 | 100
893 | 10kV昌保一回436回路鹿塘村艾家箐台变 | 10kV | 0.116 | 11.6 | 39 | 0.39 | 轻载 | 39.78 | 否 | 昌宁县温泉镇鹿塘村 | 50
894 | 10kV昌保一回436回路鹿塘村后山台变 | 10kV | 0.2281 | 22.81 | 71.81 | 0.7181 | 轻载 | 20.8413 | 否 | 昌宁县温泉镇鹿塘村 | 30
895 | 10kV昌保一回436回路鹿塘村鸡街子1#台变 | 10kV | 0.0324 | 3.24 | 34.29 | 0.3429 | 轻载 | 43.542 | 否 | 昌宁县温泉镇鹿塘村 | 50
896 | 10kV昌保一回436回路鹿塘村鸡街子2#台变 | 10kV | 0.0178 | 1.78 | 13.62 | 0.1362 | 轻载 | 141.4368 | 否 | 昌宁县温泉镇鹿塘村 | 160
897 | 10kV昌保一回436回路鹿塘村马鹿塘台变 | 10kV | 0.0917 | 9.17 | 33.38 | 0.3338 | 轻载 | 65.3976 | 否 | 昌宁县温泉镇鹿塘村 | 80
898 | 10kV昌保一回436回路鹿塘村吴家寨台变 | 10kV | 0.0612 | 6.12 | 72.16 | 0.7216 | 轻载 | 84.492 | 否 | 昌宁县温泉镇鹿塘村 | 100
899 | 10kV昌保一回436回路鹿塘村丫口寨台变 | 10kV | 0.1391 | 13.91 | 65.41 | 0.6541 | 轻载 | 23.2443 | 否 | 昌宁县温泉镇鹿塘村 | 30
900 | 10kV昌保一回436回路尼诺村决坝山台变 | 10kV | 0.1002 | 10.02 | 38.8 | 0.388 | 轻载 | 40.491 | 否 | 昌宁县温泉镇尼诺村 | 50
901 | 10kV昌保一回436回路尼诺村破石头台变 | 10kV | 0.0664 | 6.64 | 35.92 | 0.3592 | 轻载 | 67.2192 | 否 | 昌宁县温泉镇尼诺村 | 80
902 | 10kV昌保一回436回路尼诺村上尼诺台变 | 10kV | 0.0497 | 4.97 | 20.89 | 0.2089 | 轻载 | 85.527 | 否 | 昌宁县温泉镇尼诺村 | 100
903 | 10kV昌保一回436回路尼诺村树根地台变 | 10kV | 0.1003 | 10.03 | 43.02 | 0.4302 | 轻载 | 80.973 | 否 | 昌宁县温泉镇尼诺村 | 100
904 | 10kV昌保一回436回路尼诺村下尼诺台变 | 10kV | 0.0889 | 8.89 | 29.28 | 0.2928 | 轻载 | 131.1984 | 否 | 昌宁县温泉镇尼诺村 | 160
905 | 10kV昌保一回436回路尼诺村杞木林1#台变 | 10kV | 0.0814 | 8.14 | 59.42 | 0.5942 | 轻载 | 41.337 | 否 | 昌宁县温泉镇尼诺村 | 50
906 | 10kV昌保一回436回路尼诺村杞木林2#台变 | 10kV | 0.0708 | 7.08 | 38.24 | 0.3824 | 轻载 | 41.814 | 否 | 昌宁县温泉镇尼诺村 | 50
907 | 10kV昌保一回436回路尼诺村鲁家寨台变 | 10kV | 0.1033 | 10.33 | 58.03 | 0.5803 | 轻载 | 80.703 | 否 | 昌宁县温泉镇尼诺村 | 100
908 | 10kV昌保一回436回路线鹿塘村白牛山台变 | 10kV | 0.0585 | 5.85 | 32.5 | 0.325 | 轻载 | 67.788 | 否 | 昌宁县温泉镇鹿塘村 | 80
909 | 10kV昌保一回436回路线鹿塘村岔路台变 | 10kV | 0.0547 | 5.47 | 25.34 | 0.2534 | 轻载 | 212.6925 | 否 | 昌宁县温泉镇鹿塘村 | 250
910 | 10kV昌保一回436回路线鹿塘村红木树台变 | 10kV | 0.0804 | 8.04 | 34.13 | 0.3413 | 轻载 | 41.382 | 否 | 昌宁县温泉镇鹿塘村 | 50
911 | 10kV昌保一回436回路线鹿塘村麻山台变 | 10kV | 0.1304 | 13.04 | 95.81 | 0.9581 | 轻载 | 78.264 | 否 | 昌宁县温泉镇鹿塘村 | 100
912 | 10kV昌保一回436回路线鹿塘村吴家台变 | 10kV | 0.0613 | 6.13 | 29.67 | 0.2967 | 轻载 | 42.2415 | 否 | 昌宁县温泉镇鹿塘村 | 50
913 | 10kV昌保一回436回路线鹿塘村徐家寨台变 | 10kV | 0.1232 | 12.32 | 60.54 | 0.6054 | 轻载 | 78.912 | 否 | 昌宁县温泉镇鹿塘村 | 100
914 | 10kV昌保一回436回路线鹿塘村杨家寨台变 | 10kV | 0.1202 | 12.02 | 42.43 | 0.4243 | 轻载 | 63.3456 | 否 | 昌宁县温泉镇鹿塘村 | 80
915 | 10kV昌保一回436回路线温泉村大园子台变 | 10kV | 0.1415 | 14.15 | 53.16 | 0.5316 | 轻载 | 38.6325 | 否 | 昌宁县温泉镇温泉社区 | 50
916 | 10kV昌保一回436回路线下六甲村岔烂坝 | 10kV | 0.0269 | 2.69 | 21.62 | 0.2162 | 轻载 | 43.7895 | 否 | 昌宁县温泉镇下六甲村 | 50
917 | 10kV昌保一回436回路线下六甲村1#台变 | 10kV | 0.0451 | 4.51 | 16.39 | 0.1639 | 轻载 | 85.941 | 否 | 昌宁县温泉镇下六甲村 | 100
918 | 10kV昌保一回436回路线下六甲村2#台变 | 10kV | 0.1366 | 13.66 | 64.54 | 0.6454 | 轻载 | 97.1325 | 否 | 昌宁县温泉镇下六甲村 | 125
919 | 10kV昌保一回436回路线下六甲村白岩台变 | 10kV | 0.026 | 2.6 | 11.88 | 0.1188 | 轻载 | 140.256 | 否 | 昌宁县温泉镇下六甲村 | 160
920 | 10kV昌保一回436回路线下六甲村大山头台变 | 10kV | 0.207 | 20.7 | 82.16 | 0.8216 | 轻载 | 35.685 | 否 | 昌宁县温泉镇下六甲村 | 50
921 | 10kV昌保一回436回路线下六甲村河边寨台变 | 10kV | 0.0474 | 4.74 | 17.93 | 0.1793 | 轻载 | 171.468 | 否 | 昌宁县温泉镇下六甲村 | 200
922 | 10kV昌保一回436回路线下六甲村横山台变 | 10kV | 0.0625 | 6.25 | 88.62 | 0.8862 | 轻载 | 84.375 | 否 | 昌宁县温泉镇下六甲村 | 100
923 | 10kV昌保一回436回路线下六甲村芹菜塘台变 | 10kV | 0.2887 | 28.87 | 91.07 | 0.9107 | 轻载 | 19.2051 | 否 | 昌宁县温泉镇下六甲村 | 30
924 | 10kV昌保一回436回路线下六甲村杨梅树台变 | 10kV | 0.0239 | 2.39 | 33.33 | 0.3333 | 轻载 | 17.5698 | 否 | 昌宁县温泉镇下六甲村 | 20
925 | 10kV昌保一回436回路线下六甲李子树台变 | 10kV | 0.1752 | 17.52 | 79.38 | 0.7938 | 轻载 | 74.232 | 否 | 昌宁县温泉镇下六甲村 | 100
926 | 10kV昌保一回436回路线兴文村长田台变 | 10kV | 0.1928 | 19.28 | 42.78 | 0.4278 | 轻载 | 181.62 | 否 | 昌宁县温泉镇兴文村 | 250
927 | 10kV昌保一回436回路线兴文村大岩寨台变 | 10kV | 0.1667 | 16.67 | 47.17 | 0.4717 | 轻载 | 119.9952 | 否 | 昌宁县温泉镇兴文村 | 160
928 | 10kV昌保一回436回路线兴文村后寨台变 | 10kV | 0.0897 | 8.97 | 25.44 | 0.2544 | 轻载 | 102.4087 | 否 | 昌宁县温泉镇兴文村 | 125
929 | 10kV昌保一回436回路线兴文村老吴坟台变 | 10kV | 0.168 | 16.8 | 49.79 | 0.4979 | 轻载 | 74.88 | 否 | 昌宁县温泉镇兴文村 | 100
930 | 10kV昌保一回436回路线兴文村李白菜台变 | 10kV | 0.2373 | 23.73 | 69.71 | 0.6971 | 轻载 | 54.9144 | 否 | 昌宁县温泉镇兴文村 | 80
931 | 10kV昌保一回436回路线兴文村三家村台变 | 10kV | 0.2429 | 24.29 | 66.18 | 0.6618 | 轻载 | 68.139 | 否 | 昌宁县温泉镇兴文村 | 100
932 | 10kV昌保一回436回路线兴文村棠梨树台变 | 10kV | 0.1548 | 15.48 | 53.82 | 0.5382 | 轻载 | 190.17 | 否 | 昌宁县温泉镇兴文村 | 250
933 | 10kV昌保一回436回路线兴文村岩子脚台变 | 10kV | 0.1121 | 11.21 | 34.02 | 0.3402 | 轻载 | 79.911 | 否 | 昌宁县温泉镇兴文村 | 100
934 | 10kV昌保一回436回路线兴文村赵家寨台变 | 10kV | 0.2015 | 20.15 | 54.39 | 0.5439 | 轻载 | 57.492 | 否 | 昌宁县温泉镇兴文村 | 80
935 | 10kV昌保一回436回路线兴文村周家寨台变 | 10kV | 0.0669 | 6.69 | 24.39 | 0.2439 | 轻载 | 67.1832 | 否 | 昌宁县温泉镇兴文村 | 80
936 | 10kV昌保一回436回路线兴文村蒿子坝台变 | 10kV | 0.155 | 15.5 | 53.18 | 0.5318 | 轻载 | 38.025 | 否 | 昌宁县温泉镇兴文村 | 50
937 | 10kV昌保一回436回路线下六甲村梅子树台变 | 10kV | 0.2663 | 26.63 | 70.79 | 0.7079 | 轻载 | 66.033 | 否 | 昌宁县温泉镇下六甲村 | 100
938 | 10kV昌保一回436回路线下六甲村水塘边台变 | 10kV | 0.0805 | 8.05 | 23.05 | 0.2305 | 轻载 | 82.755 | 否 | 昌宁县温泉镇下六甲村 | 100
939 | 10kV昌保一回436回路线下六甲村吴家寨台变 | 10kV | 0.1805 | 18.05 | 71.04 | 0.7104 | 轻载 | 36.8775 | 否 | 昌宁县温泉镇下六甲村 | 50
940 | 10kV昌保一回436回路线下六甲羊火塘台变 | 10kV | 0.2974 | 29.74 | 83.52 | 0.8352 | 轻载 | 101.1744 | 否 | 昌宁县温泉镇下六甲村 | 160
941 | 10kV集镇线432回路翁堵村翁堵街1#台变 | 10kV | 0.2696 | 26.96 | 73.32 | 0.7332 | 轻载 | 131.472 | 否 | 昌宁县翁堵镇翁堵社区 | 200
942 | 10kV集镇线432回路翁堵村线翁堵街2#台变 | 10kV | 0.1605 | 16.05 | 45.8 | 0.458 | 轻载 | 120.888 | 否 | 昌宁县翁堵镇翁堵社区 | 160
943 | 10kV集镇线432回路翁堵村翁堵街子4#台变 | 10kV | 0.1179 | 11.79 | 67.4 | 0.674 | 轻载 | 158.778 | 否 | 昌宁县翁堵镇翁堵社区 | 200
944 | 10kV集镇线432回路翁堵村翁堵街子5#台变 | 10kV | 0.2316 | 23.16 | 95.64 | 0.9564 | 轻载 | 138.312 | 否 | 昌宁县翁堵镇翁堵社区 | 200
945 | 10kV立桂线433回路立桂村半个山移民安置点 | 10kV | 0.0328 | 3.28 | 15.88 | 0.1588 | 轻载 | 87.048 | 否 | 昌宁县翁堵镇立桂村 | 100
946 | 10kV立桂线433回路立桂村草子地台变 | 10kV | 0.1803 | 18.03 | 115.24 | 1.1524 | 轻载 | 59.0184 | 否 | 昌宁县翁堵镇立桂村 | 80
947 | 10kV立桂线433回路立桂村茶地山移民安置点台变 | 10kV | 0.0562 | 5.62 | 11.86 | 0.1186 | 轻载 | 84.942 | 否 | 昌宁县翁堵镇立桂村 | 100
948 | 10kV立桂线433回路立桂村大领岗 | 10kV | 0.2764 | 27.64 | 98.09 | 0.9809 | 轻载 | 32.562 | 否 | 昌宁县翁堵镇立桂村 | 50
949 | 10kV立桂线433回路明山村大明湖安置点1# | 10kV | 0.2058 | 20.58 | 65.03 | 0.6503 | 轻载 | 178.695 | 否 | 昌宁县翁堵镇明山村 | 250
950 | 10kV立桂线433回路明山村大明湖安置点2# | 10kV | 0.0471 | 4.71 | 10.18 | 0.1018 | 轻载 | 214.4025 | 否 | 昌宁县翁堵镇明山村 | 250
951 | 10kV立桂线433回路明山村大明山台变 | 10kV | 0.0827 | 8.27 | 34.24 | 0.3424 | 轻载 | 66.0456 | 否 | 昌宁县翁堵镇明山村 | 80
952 | 10kV立桂线433回路明山村腰街台变 | 10kV | 0.2058 | 20.58 | 65.03 | 0.6503 | 轻载 | 57.1824 | 否 | 昌宁县翁堵镇明山村 | 80
953 | 10kV立桂线433回路翁堵村大田台变 | 10kV | 0.1159 | 11.59 | 42.22 | 0.4222 | 轻载 | 63.6552 | 否 | 昌宁县翁堵镇翁堵社区 | 80
954 | 10kV立桂线433回路翁堵村大田丫口台变 | 10kV | 0.1206 | 12.06 | 110.96 | 1.1096 | 轻载 | 79.146 | 否 | 昌宁县翁堵镇翁堵社区 | 100
955 | 10kV立桂线433回路明山村地界沟台变 | 10kV | 0.1705 | 17.05 | 71.94 | 0.7194 | 轻载 | 14.931 | 否 | 昌宁县翁堵镇明山村 | 20
956 | 10kV立桂线433回路明山村二母良台变 | 10kV | 0.0447 | 4.47 | 19.96 | 0.1996 | 轻载 | 107.4712 | 否 | 昌宁县翁堵镇明山村 | 125
957 | 10kV立桂线433回路明山村二母撒台变 | 10kV | 0.1724 | 17.24 | 52.24 | 0.5224 | 轻载 | 74.484 | 否 | 昌宁县翁堵镇明山村 | 100
958 | 10kV立桂线433回路翁堵村旧寨台变 | 10kV | 0.0533 | 5.33 | 29.94 | 0.2994 | 轻载 | 68.1624 | 否 | 昌宁县翁堵镇翁堵社区 | 80
959 | 10kV立桂线433回路立桂半个山台变 | 10kV | 0.0328 | 3.28 | 15.88 | 0.1588 | 轻载 | 69.6384 | 否 | 昌宁县翁堵镇立桂村 | 80
960 | 10kV立桂线433回路立桂苍蒲塘台变 | 10kV | 0.0065 | 0.65 | 7.12 | 0.0712 | 轻载 | 89.415 | 否 | 昌宁县翁堵镇立桂村 | 100
961 | 10kV立桂线433回路立桂村背阴寨台变 | 10kV | 0.18 | 18 | 40.73 | 0.4073 | 轻载 | 36.9 | 否 | 昌宁县翁堵镇立桂村 | 50
962 | 10kV立桂线433回路立桂村公所台变 | 10kV | 0.062 | 6.2 | 17.22 | 0.1722 | 轻载 | 168.84 | 否 | 昌宁县翁堵镇立桂村 | 200
963 | 10kV立桂线433回路立桂村尖山 | 10kV | 0.0973 | 9.73 | 34.33 | 0.3433 | 轻载 | 64.9944 | 否 | 昌宁县翁堵镇立桂村 | 80
964 | 10kV立桂线433回路立桂村老园子台变 | 10kV | 0.0784 | 7.84 | 35.58 | 0.3558 | 轻载 | 41.472 | 否 | 昌宁县翁堵镇立桂村 | 50
965 | 10kV立桂线433回路立桂村立洞台变 | 10kV | 0.0455 | 4.55 | 40.24 | 0.4024 | 轻载 | 42.9525 | 否 | 昌宁县翁堵镇立桂村 | 50
966 | 10kV立桂线433回路立桂村棠梨树台变 | 10kV | 0.0693 | 6.93 | 31.82 | 0.3182 | 轻载 | 67.0104 | 否 | 昌宁县翁堵镇立桂村 | 80
967 | 10kV立桂线433回路立桂村桃子寨台变 | 10kV | 0.067 | 6.7 | 23.57 | 0.2357 | 轻载 | 83.97 | 否 | 昌宁县翁堵镇立桂村 | 100
968 | 10kV立桂线433回路立桂村岩子寨台变 | 10kV | 0.0179 | 1.79 | 11.88 | 0.1188 | 轻载 | 141.4224 | 否 | 昌宁县翁堵镇立桂村 | 160
969 | 10kV立桂线433回路立桂村蒿外台变 | 10kV | 0.105 | 10.5 | 27.1 | 0.271 | 轻载 | 80.55 | 否 | 昌宁县翁堵镇立桂村 | 100
970 | 10kV立桂线433回路立桂村蒿以台变 | 10kV | 0.0325 | 3.25 | 12.5 | 0.125 | 轻载 | 139.32 | 否 | 昌宁县翁堵镇立桂村 | 160
971 | 10kV立桂线433回路立桂村蕨坝1#台变 | 10kV | 0.0973 | 9.73 | 38.6 | 0.386 | 轻载 | 64.9944 | 否 | 昌宁县翁堵镇立桂村 | 80
972 | 10kV立桂线433回路立桂村蕨坝2#台变 | 10kV | 0.0077 | 0.77 | 11.36 | 0.1136 | 轻载 | 44.6535 | 否 | 昌宁县翁堵镇立桂村 | 50
973 | 10kV立桂线433回路立桂村杞木林1#台变 | 10kV | 0.0213 | 2.13 | 22.08 | 0.2208 | 轻载 | 70.4664 | 否 | 昌宁县翁堵镇立桂村 | 80
974 | 10kV立桂线433回路立桂村杞木林2#台变 | 10kV | 0.0234 | 2.34 | 16.73 | 0.1673 | 轻载 | 43.947 | 否 | 昌宁县翁堵镇立桂村 | 50
975 | 10kV立桂线433回路立桂村大寨台变 | 10kV | 0.073 | 7.3 | 41.82 | 0.4182 | 轻载 | 41.715 | 否 | 昌宁县翁堵镇立桂村 | 50
976 | 10kV立桂线433回路立桂村对门寨台变 | 10kV | 0.0148 | 1.48 | 12.16 | 0.1216 | 轻载 | 88.668 | 否 | 昌宁县翁堵镇立桂村 | 100
977 | 10kV立桂线433回路立桂村郭家寨台变 | 10kV | 0.0655 | 6.55 | 28.12 | 0.2812 | 轻载 | 84.105 | 否 | 昌宁县翁堵镇立桂村 | 100
978 | 10kV立桂线433回路立桂村荒田台变 | 10kV | 0.1179 | 11.79 | 33.38 | 0.3338 | 轻载 | 79.389 | 否 | 昌宁县翁堵镇立桂村 | 100
979 | 10kV立桂线433回路立桂村立桂社台变 | 10kV | 0.0551 | 5.51 | 32.68 | 0.3268 | 轻载 | 106.3012 | 否 | 昌宁县翁堵镇立桂村 | 125
980 | 10kV立桂线433回路立木山村龙塘台变 | 10kV | 0.1091 | 10.91 | 50.89 | 0.5089 | 轻载 | 40.0905 | 否 | 昌宁县翁堵镇立木山村 | 50
981 | 10kV立桂线433回路立木山村大寨台变 | 10kV | 0.1352 | 13.52 | 57.1 | 0.571 | 轻载 | 62.2656 | 否 | 昌宁县翁堵镇立木山村 | 80
982 | 10kV立桂线433回路立木山村甲山台变 | 10kV | 0.118 | 11.8 | 90.65 | 0.9065 | 轻载 | 63.504 | 否 | 昌宁县翁堵镇立木山村 | 80
983 | 10kV立桂线433回路立木山村公所台变 | 10kV | 0.17 | 17 | 94.87 | 0.9487 | 轻载 | 74.7 | 否 | 昌宁县翁堵镇立木山村 | 100
984 | 10kV立桂线433回路立木山立木村公所2#台变 | 10kV | 0.0396 | 3.96 | 10.53 | 0.1053 | 轻载 | 108.045 | 否 | 昌宁县翁堵镇立木山村 | 125
985 | 10kV立桂线433回路立木山村立状台变 | 10kV | 0.2008 | 20.08 | 92.37 | 0.9237 | 轻载 | 21.5784 | 否 | 昌宁县翁堵镇立木山村 | 30
986 | 10kV立桂线433回路立木山门村朝箐台变 | 10kV | 0.1621 | 16.21 | 63.62 | 0.6362 | 轻载 | 37.7055 | 否 | 昌宁县翁堵镇立木山村 | 50
987 | 10kV立桂线433回路立木山村上聘台变 | 10kV | 0.1172 | 11.72 | 71.97 | 0.7197 | 轻载 | 99.315 | 否 | 昌宁县翁堵镇立木山村 | 125
988 | 10kV立桂线433回路立木山村下聘台变 | 10kV | 0.167 | 16.7 | 67.96 | 0.6796 | 轻载 | 37.485 | 否 | 昌宁县翁堵镇立木山村 | 50
989 | 10kV立桂线433回路立木山寨移民安置点1#台变 | 10kV | 0.0134 | 1.06 | 3.76 | 0.0395 | 轻载 | 280.4949 | 否 | 昌宁县翁堵镇立木山村 | 315 | 0.0106
990 | 10kV立桂线433回路立木山寨移民安置点2#台变 | 10kV | 0.0623 | 6.23 | 62.82 | 0.6282 | 轻载 | 265.8379 | 否 | 昌宁县翁堵镇立木山村 | 315
991 | 10kV立桂线433回路立木山村赵家寨台变 | 10kV | 0.123 | 12.3 | 44.72 | 0.4472 | 轻载 | 78.93 | 否 | 昌宁县翁堵镇立木山村 | 100
992 | 10kV立桂线433回路立木山村箐脚台变 | 10kV | 0.2373 | 23.73 | 189 | 1.89 | 轻载 | 34.3215 | 否 | 昌宁县翁堵镇立木山村 | 50
993 | 10kV立桂线433回路明山村小龙塘台变 | 10kV | 0.254 | 25.4 | 87.28 | 0.8728 | 轻载 | 53.712 | 否 | 昌宁县翁堵镇明山村 | 80
994 | 10kV立桂线433回路明山村沙坝台变 | 10kV | 0.0374 | 3.74 | 27.52 | 0.2752 | 轻载 | 25.9902 | 否 | 昌宁县翁堵镇明山村 | 30
995 | 10kV立桂线433回路翁堵村翁堵街3#台变 | 10kV | 0.1135 | 11.35 | 35.47 | 0.3547 | 轻载 | 159.57 | 否 | 昌宁县翁堵镇翁堵社区 | 200
996 | 10kV立桂线433回路明山村新寨台变 | 10kV | 0.0731 | 7.31 | 35.31 | 0.3531 | 轻载 | 41.7105 | 否 | 昌宁县翁堵镇明山村 | 50
997 | 10kV立桂线433回路立桂村杞木林移民安置点 | 10kV | 0.0249 | 2.49 | 9.74 | 0.0974 | 轻载 | 87.759 | 否 | 昌宁县翁堵镇立桂村 | 100 | 0.0249
998 | 10kV扁里线434回路下六甲村大决坝台变 | 10kV | 0.1702 | 17.02 | 77.62 | 0.7762 | 轻载 | 37.341 | 否 | 昌宁县翁堵镇下六甲村 | 50
999 | 10kV扁里线434回路翁堵村嬾碓田台变 | 10kV | 0.0997 | 9.97 | 42.11 | 0.4211 | 轻载 | 40.5135 | 否 | 昌宁县翁堵镇翁堵社区 | 50
1000 | 10kV扁里线434回路扁里村大扁里2#台变 | 10kV | 0.133 | 13.3 | 46.42 | 0.4642 | 轻载 | 97.5375 | 否 | 昌宁县翁堵镇扁里村 | 125
1001 | 10kV扁里线434回路扁里村大扁里村台变 | 10kV | 0.1837 | 18.37 | 63.86 | 0.6386 | 轻载 | 73.467 | 否 | 昌宁县翁堵镇扁里村 | 100
1002 | 10kV扁里线434回路翁堵村大水沟台变 | 10kV | 0.0237 | 2.37 | 11.28 | 0.1128 | 轻载 | 140.5872 | 否 | 昌宁县翁堵镇翁堵社区 | 160
1003 | 10kV扁里线434回路扁里村大洼子台变 | 10kV | 0.0901 | 9.01 | 32.39 | 0.3239 | 轻载 | 65.5128 | 否 | 昌宁县翁堵镇扁里村 | 80
1004 | 10kV扁里线434回路扁里村关山台变 | 10kV | 0.0407 | 4.07 | 35.65 | 0.3565 | 轻载 | 138.1392 | 否 | 昌宁县翁堵镇扁里村 | 160
1005 | 10kV扁里线434回路扁里村荒田台变 | 10kV | 0.0477 | 4.77 | 17.81 | 0.1781 | 轻载 | 137.1312 | 否 | 昌宁县翁堵镇扁里村 | 160
1006 | 10kV扁里线434回路翁堵村决坝台变 | 10kV | 0.246 | 24.6 | 97.94 | 0.9794 | 轻载 | 13.572 | 否 | 昌宁县翁堵镇翁堵社区 | 20
1007 | 10kV扁里线434回路翁堵村罗家寨台变 | 10kV | 0.3531 | 35.31 | 104.36 | 1.0436 | 经济运行 | 29.1105 | 否 | 昌宁县翁堵镇翁堵社区 | 50
1008 | 10kV扁里线434回路扁里村马栗林2# | 10kV | 0.111 | 11.1 | 97.31 | 0.9731 | 轻载 | 64.008 | 否 | 昌宁县翁堵镇扁里村 | 80
1009 | 10kV扁里线434回路扁里村马栗林台变 | 10kV | 0.1176 | 11.76 | 74.11 | 0.7411 | 轻载 | 23.8248 | 否 | 昌宁县翁堵镇扁里村 | 30
1010 | 10kV扁里线434回路扁里村普家寨台变 | 10kV | 0.0561 | 5.61 | 25.08 | 0.2508 | 轻载 | 67.9608 | 否 | 昌宁县翁堵镇扁里村 | 80
1011 | 10kV扁里线434回路翁堵村上寨台变 | 10kV | 0.1298 | 12.98 | 64.87 | 0.6487 | 轻载 | 97.8975 | 否 | 昌宁县翁堵镇翁堵社区 | 125
1012 | 10kV扁里线434回路翁堵村下寨台变 | 10kV | 0.1727 | 17.27 | 67.3 | 0.673 | 轻载 | 93.0713 | 否 | 昌宁县翁堵镇翁堵社区 | 125
1013 | 10kV扁里线434回路扁里村小扁里台变 | 10kV | 0.1177 | 11.77 | 45.38 | 0.4538 | 轻载 | 39.7035 | 否 | 昌宁县翁堵镇扁里村 | 50
1014 | 10kV扁里线434回路翁堵村岩子脚台变 | 10kV | 0.028 | 2.8 | 15.26 | 0.1526 | 轻载 | 139.968 | 否 | 昌宁县翁堵镇翁堵社区 | 160
1015 | 10kV扁里线434回路扁里村杨家寨台变 | 10kV | 0.059 | 5.9 | 44.92 | 0.4492 | 轻载 | 211.725 | 否 | 昌宁县翁堵镇扁里村 | 250
1016 | 10kV扁里线434回路扁里村箐门口台变 | 10kV | 0.1078 | 10.78 | 95.89 | 0.9589 | 轻载 | 160.596 | 否 | 昌宁县翁堵镇扁里村 | 200
1017 | 10kV翁兴线435回路阳旺田村背阴寨台变 | 10kV | 0.1592 | 15.92 | 54.6 | 0.546 | 轻载 | 37.836 | 否 | 昌宁县翁堵镇阳旺田村 | 50
1018 | 10kV翁兴线435回路阳旺田村草地台变 | 10kV | 0.0473 | 4.73 | 29.07 | 0.2907 | 轻载 | 42.8715 | 否 | 昌宁县翁堵镇阳旺田村 | 50
1019 | 10kV翁兴线435回路阳旺田村打安台变 | 10kV | 0.3463 | 34.63 | 103.11 | 1.0311 | 经济运行 | 17.6499 | 否 | 昌宁县翁堵镇阳旺田村 | 30
1020 | 10kV翁兴线435回路翁兴村大后山台变 | 10kV | 0.0588 | 5.88 | 69.88 | 0.6988 | 轻载 | 84.708 | 否 | 昌宁县翁堵镇翁堵社区 | 100
1021 | 10kV翁兴线435回路阳旺田村大平掌台变 | 10kV | 0.1024 | 10.24 | 47.63 | 0.4763 | 轻载 | 24.2352 | 否 | 昌宁县翁堵镇阳旺田村 | 30
1022 | 10kV翁兴线435回路阳旺田村小后山台变 | 10kV | 0.1567 | 15.67 | 64.56 | 0.6456 | 轻载 | 37.9485 | 否 | 昌宁县翁堵镇阳旺田村 | 50
1023 | 10kV翁兴线435回路翁堵村街下台变 | 10kV | 0.1471 | 14.71 | 49.71 | 0.4971 | 轻载 | 61.4088 | 否 | 昌宁县翁堵镇翁堵社区 | 80
1024 | 10kV翁兴线435回路阳旺田村老匠田 | 10kV | 0.0758 | 7.58 | 24.81 | 0.2481 | 轻载 | 166.356 | 否 | 昌宁县翁堵镇阳旺田村 | 200
1025 | 10kV翁兴线435回路阳旺田村立孔台变 | 10kV | 0.0927 | 9.27 | 42.71 | 0.4271 | 轻载 | 40.8285 | 否 | 昌宁县翁堵镇阳旺田村 | 50
1026 | 10kV翁兴线435回路阳旺田村立晒台变 | 10kV | 0.0773 | 7.73 | 41.56 | 0.4156 | 轻载 | 66.4344 | 否 | 昌宁县翁堵镇阳旺田村 | 80
1027 | 10kV翁兴线435回路翁堵村街下龙塘台变 | 10kV | 0.0598 | 5.98 | 25.67 | 0.2567 | 轻载 | 42.309 | 否 | 昌宁县翁堵镇翁堵社区 | 50
1028 | 10kV翁兴线435回路阳旺田村石城台变 | 10kV | 0.1668 | 16.68 | 56.11 | 0.5611 | 轻载 | 37.494 | 否 | 昌宁县翁堵镇阳旺田村 | 50
1029 | 10kV翁兴线435回路翁兴村坦巴山台变 | 10kV | 0.0803 | 8.03 | 38.51 | 0.3851 | 轻载 | 82.773 | 否 | 昌宁县翁堵镇翁兴村 | 100
1030 | 10kV翁兴线435回路翁兴村外寨台变 | 10kV | 0.0694 | 6.94 | 25.39 | 0.2539 | 轻载 | 83.754 | 否 | 昌宁县翁堵镇翁兴村 | 100
1031 | 10kV翁兴线435回路翁兴村翁兴2号变 | 10kV | 0.0965 | 9.65 | 54 | 0.54 | 轻载 | 24.3945 | 否 | 昌宁县翁堵镇翁兴村 | 30
1032 | 10kV翁兴线435回路翁兴村翁兴村台变 | 10kV | 0.0786 | 7.86 | 32.92 | 0.3292 | 轻载 | 165.852 | 否 | 昌宁县翁堵镇翁兴村 | 200
1033 | 10kV翁兴线435回路翁兴村岩子头台变 | 10kV | 0.1071 | 10.71 | 47.01 | 0.4701 | 轻载 | 64.2888 | 否 | 昌宁县翁堵镇翁兴村 | 80
1034 | 10kV翁兴线435回路翁兴村岩子窝台变 | 10kV | 0.1015 | 10.15 | 45.82 | 0.4582 | 轻载 | 40.4325 | 否 | 昌宁县翁堵镇翁兴村 | 50
1035 | 10kV翁兴线435回路阳旺田村阳旺田台变 | 10kV | 0.1592 | 15.92 | 54.6 | 0.546 | 轻载 | 37.836 | 否 | 昌宁县翁堵镇阳旺田村 | 50
1036 | 10kV翁兴线435回路翁兴村张家寨台变 | 10kV | 0.0645 | 6.45 | 25.09 | 0.2509 | 轻载 | 84.195 | 否 | 昌宁县翁堵镇翁堵社区 | 100
1037 | 10kV翁兴线435回路翁兴村赵家寨台变 | 10kV | 0.0797 | 7.97 | 20.99 | 0.2099 | 轻载 | 82.827 | 否 | 昌宁县翁堵镇翁堵社区 | 100
1038 | 10kV集镇线191回路更戛社区集镇1#变 | 10kV | 0.3023 | 30.23 | 60.64 | 0.6064 | 经济运行 | 197.7979 | 否 | 昌宁县更戛乡更戛社区 | 315
1039 | 10kV集镇线191回路更戛社区集镇2#变 | 10kV | 0.2159 | 21.59 | 60.36 | 0.6036 | 轻载 | 222.2923 | 否 | 昌宁县更戛乡更戛社区 | 315
1040 | 10kV田头线192回路更戛社区新街台变 | 10kV | 0.0732 | 7.32 | 32.66 | 0.3266 | 轻载 | 133.4592 | 否 | 昌宁县更戛乡更戛社区 | 160
1041 | 10kV田头线192回路米河村芭蕉林台变 | 10kV | 0.0903 | 9.03 | 42.04 | 0.4204 | 轻载 | 102.3413 | 否 | 昌宁县更戛乡米河村 | 125
1042 | 10kV田头线192回路米河村仓房台变 | 10kV | 0.1169 | 11.69 | 35.24 | 0.3524 | 轻载 | 63.5832 | 否 | 昌宁县更戛乡米河村 | 80
1043 | 10kV田头线192回路米河村大平掌台变 | 10kV | 0.0583 | 5.83 | 27.31 | 0.2731 | 轻载 | 84.753 | 否 | 昌宁县更戛乡米河村 | 100
1044 | 10kV田头线192回路米河村干沟台变 | 10kV | 0.0491 | 4.91 | 25.91 | 0.2591 | 轻载 | 85.581 | 否 | 昌宁县更戛乡米河村 | 100
1045 | 10kV田头线192回路米河村核桃林洼台变 | 10kV | 0.1098 | 10.98 | 71.29 | 0.7129 | 轻载 | 40.059 | 否 | 昌宁县更戛乡米河村 | 50
1046 | 10kV田头线192回路米河村黄草林台变 | 10kV | 0.0513 | 5.13 | 19.72 | 0.1972 | 轻载 | 106.7288 | 否 | 昌宁县更戛乡米河村 | 125
1047 | 10kV田头线192回路米河村街子台变 | 10kV | 0.1993 | 19.93 | 56.04 | 0.5604 | 轻载 | 57.6504 | 否 | 昌宁县更戛乡米河村 | 80
1048 | 10kV田头线192回路米河村米汤河台变 | 10kV | 0.1221 | 12.21 | 34.01 | 0.3401 | 轻载 | 79.011 | 否 | 昌宁县更戛乡米河村 | 100
1049 | 10kV田头线192回路米河村上红木寨台变 | 10kV | 0.113 | 11.3 | 28.06 | 0.2806 | 轻载 | 79.83 | 否 | 昌宁县更戛乡米河村 | 100
1050 | 10kV田头线192回路米河村上立木起台变 | 10kV | 0.0295 | 2.95 | 21.43 | 0.2143 | 轻载 | 87.345 | 否 | 昌宁县更戛乡米河村 | 100
1051 | 10kV田头线192回路米河村洼子寨台变 | 10kV | 0.0342 | 3.42 | 14.09 | 0.1409 | 轻载 | 139.0752 | 否 | 昌宁县更戛乡米河村 | 160
1052 | 10kV田头线192回路米河村下红木寨台变 | 10kV | 0.051 | 5.1 | 18.56 | 0.1856 | 轻载 | 68.328 | 否 | 昌宁县更戛乡米河村 | 80
1053 | 10kV田头线192回路米河村下立木起台变 | 10kV | 0.0519 | 5.19 | 31.75 | 0.3175 | 轻载 | 68.2632 | 否 | 昌宁县更戛乡米河村 | 80
1054 | 10kV田头线192回路米河村新寨台变 | 10kV | 0.0162 | 1.62 | 12.99 | 0.1299 | 轻载 | 70.8336 | 否 | 昌宁县更戛乡米河村 | 80
1055 | 10kV田头线192回路米河村箐口台变 | 10kV | 0.0579 | 5.79 | 25.85 | 0.2585 | 轻载 | 67.8312 | 否 | 昌宁县更戛乡米河村 | 80
1056 | 10kV田头线192回路木瓜树村半坡台变 | 10kV | 0.0653 | 6.53 | 26.75 | 0.2675 | 轻载 | 67.2984 | 否 | 昌宁县更戛乡木瓜树村 | 80
1057 | 10kV田头线192回路木瓜树村大树台变 | 10kV | 0.0949 | 9.49 | 54.5 | 0.545 | 轻载 | 65.1672 | 否 | 昌宁县更戛乡木瓜树村 | 80
1058 | 10kV田头线192回路木瓜树村公所台变 | 10kV | 0.1467 | 14.67 | 56.49 | 0.5649 | 轻载 | 61.4376 | 否 | 昌宁县更戛乡木瓜树村 | 80
1059 | 10kV田头线192回路木瓜树村栗子寨台变 | 10kV | 0.0822 | 8.22 | 37.78 | 0.3778 | 轻载 | 41.301 | 否 | 昌宁县更戛乡木瓜树村 | 50
1060 | 10kV田头线192回路木瓜树村岭岗寨台变 | 10kV | 0.0557 | 5.57 | 23.44 | 0.2344 | 轻载 | 84.987 | 否 | 昌宁县更戛乡木瓜树村 | 100
1061 | 10kV田头线192回路木瓜树村三村台变 | 10kV | 0.0696 | 6.96 | 34.64 | 0.3464 | 轻载 | 66.9888 | 否 | 昌宁县更戛乡木瓜树村 | 80
1062 | 10kV田头线192回路木瓜树村水井边台变 | 10kV | 0.0714 | 7.14 | 31.69 | 0.3169 | 轻载 | 83.574 | 否 | 昌宁县更戛乡木瓜树村 | 100
1063 | 10kV田头线192回路木瓜树村洼子寨台变 | 10kV | 0.1087 | 10.87 | 60.27 | 0.6027 | 轻载 | 40.1085 | 否 | 昌宁县更戛乡木瓜树村 | 50
1064 | 10kV田头线192回路木瓜树村一碗水台变 | 10kV | 0.0505 | 5.05 | 27.61 | 0.2761 | 轻载 | 106.8187 | 否 | 昌宁县更戛乡木瓜树村 | 125
1065 | 10kV田头线192回路木瓜树村猪场台变 | 10kV | 0.0905 | 9.05 | 46.36 | 0.4636 | 轻载 | 40.9275 | 否 | 昌宁县更戛乡木瓜树村 | 50
1066 | 10kV田头线192回路木瓜树村瞿家寨台变 | 10kV | 0.0672 | 6.72 | 27.13 | 0.2713 | 轻载 | 41.976 | 否 | 昌宁县更戛乡木瓜树村 | 50
1067 | 10kV田头线192回路田头村苍蒲塘台变 | 10kV | 0.0824 | 8.24 | 26.4 | 0.264 | 轻载 | 41.292 | 否 | 昌宁县更戛乡田头村 | 50
1068 | 10kV田头线192回路田头村公所台变 | 10kV | 0.1023 | 10.23 | 41.93 | 0.4193 | 轻载 | 161.586 | 否 | 昌宁县更戛乡田头村 | 200
1069 | 10kV田头线192回路田头村何家寨台变 | 10kV | 0.0318 | 3.18 | 22.12 | 0.2212 | 轻载 | 69.7104 | 否 | 昌宁县更戛乡田头村 | 80
1070 | 10kV田头线192回路田头村浪地寨台变 | 10kV | 0.1211 | 12.11 | 40.58 | 0.4058 | 轻载 | 79.101 | 否 | 昌宁县更戛乡田头村 | 100
1071 | 10kV田头线192回路田头村龙潭大社台变 | 10kV | 0.1018 | 10.18 | 34.67 | 0.3467 | 轻载 | 129.3408 | 否 | 昌宁县更戛乡田头村 | 160
1072 | 10kV田头线192回路田头村龙潭二社台变 | 10kV | 0.0552 | 5.52 | 32.11 | 0.3211 | 轻载 | 42.516 | 否 | 昌宁县更戛乡田头村 | 50
1073 | 10kV田头线192回路田头村芦稿坝台变 | 10kV | 0.081 | 8.1 | 52.51 | 0.5251 | 轻载 | 82.71 | 否 | 昌宁县更戛乡田头村 | 100
1074 | 10kV田头线192回路田头村马力根台变 | 10kV | 0.0594 | 5.94 | 26.36 | 0.2636 | 轻载 | 84.654 | 否 | 昌宁县更戛乡田头村 | 100
1075 | 10kV田头线192回路田头村马鹿城台变 | 10kV | 0.1344 | 13.44 | 36.39 | 0.3639 | 轻载 | 77.904 | 否 | 昌宁县更戛乡田头村 | 100
1076 | 10kV田头线192回路田头村酸格林台变 | 10kV | 0.0442 | 4.42 | 18.36 | 0.1836 | 轻载 | 68.8176 | 否 | 昌宁县更戛乡田头村 | 80
1077 | 10kV田头线192回路田头村藤子棚台变 | 10kV | 0.1088 | 10.88 | 43.89 | 0.4389 | 轻载 | 40.104 | 否 | 昌宁县更戛乡田头村 | 50
1078 | 10kV田头线192回路田头村田头台变 | 10kV | 0.0704 | 7.04 | 23.31 | 0.2331 | 轻载 | 167.328 | 否 | 昌宁县更戛乡田头村 | 200
1079 | 10kV田头线192回路田头村王春志台变 | 10kV | 0.024 | 2.4 | 44.8 | 0.448 | 轻载 | 43.92 | 否 | 昌宁县更戛乡田头村 | 50
1080 | 10kV田头线192回路田头村窝林台变 | 10kV | 0.0747 | 7.47 | 28.03 | 0.2803 | 轻载 | 133.2432 | 否 | 昌宁县更戛乡田头村 | 160
1081 | 10kV田头线192回路田头村响水台变 | 10kV | 0.044 | 4.4 | 18.48 | 0.1848 | 轻载 | 137.664 | 否 | 昌宁县更戛乡田头村 | 160
1082 | 10kV田头线192回路田头村小青树台变 | 10kV | 0.0682 | 6.82 | 34.11 | 0.3411 | 轻载 | 41.931 | 否 | 昌宁县更戛乡田头村 | 50
1083 | 10kV田头线192回路田头村小新寨台变 | 10kV | 0.0637 | 6.37 | 27.97 | 0.2797 | 轻载 | 67.4136 | 否 | 昌宁县更戛乡田头村 | 80
1084 | 10kV田头线192回路田头村箐门口台变 | 10kV | 0.0596 | 5.96 | 31.36 | 0.3136 | 轻载 | 42.318 | 否 | 昌宁县更戛乡田头村 | 50
1085 | 10kV田头线192回路田头村窝林坡台变 | 10kV | 0.0747 | 7.47 | 28.03 | 0.2803 | 轻载 | 133.2432 | 否 | 昌宁县更戛乡田头村 | 160
1086 | 10kV沙坝线198回路大沙坝村大龙洞台变 | 10kV | 0.0992 | 9.92 | 32.94 | 0.3294 | 轻载 | 202.68 | 否 | 昌宁县更戛乡大沙坝村 | 250
1087 | 10kV沙坝线198回路大沙坝村大沙坝台变3# | 10kV | 0.1322 | 13.22 | 45.27 | 0.4527 | 轻载 | 97.6275 | 否 | 昌宁县更戛乡大沙坝村 | 125
1088 | 10kV沙坝线198回路大沙坝村街子台变1#变 | 10kV | 0.1776 | 17.76 | 51.14 | 0.5114 | 轻载 | 74.016 | 否 | 昌宁县更戛乡大沙坝村 | 100
1089 | 10kV沙坝线198回路大沙坝村街子台变2# | 10kV | 0.2771 | 27.71 | 61.81 | 0.6181 | 轻载 | 130.122 | 否 | 昌宁县更戛乡大沙坝村 | 200
1090 | 10kV沙坝线198回路大沙坝村苗社台变 | 10kV | 0.2228 | 22.28 | 59.31 | 0.5931 | 轻载 | 55.9584 | 否 | 昌宁县更戛乡大沙坝村 | 80
1091 | 10kV沙坝线198回路大沙坝村小沙坝台变 | 10kV | 0.1032 | 10.32 | 47.29 | 0.4729 | 轻载 | 64.5696 | 否 | 昌宁县更戛乡大沙坝村 | 80
1092 | 10kV沙坝线198回路大沙坝街子台变4# | 10kV | 0.0668 | 6.68 | 24.92 | 0.2492 | 轻载 | 134.3808 | 否 | 昌宁县更戛乡大沙坝村 | 160
1093 | 10kV沙坝线198回路更戛社区集镇3#变 | 10kV | 0.0589 | 5.89 | 20.5 | 0.205 | 轻载 | 211.7475 | 否 | 昌宁县更戛乡更戛社区 | 250
1094 | 10kV沙坝线198回路更戛社区集镇4#变 | 10kV | 0.1564 | 15.64 | 45.43 | 0.4543 | 轻载 | 189.81 | 否 | 昌宁县更戛乡更戛社区 | 250
1095 | 10kV沙坝线198回路更戛社区集镇5# | 10kV | 0.062 | 6.2 | 15.98 | 0.1598 | 轻载 | 211.05 | 否 | 昌宁县更戛乡更戛社区 | 250
1096 | 10kV沙坝线198回路更戛社区斑鸠塘台变 | 10kV | 0.0881 | 8.81 | 35.64 | 0.3564 | 轻载 | 65.6568 | 否 | 昌宁县更戛乡更戛社区 | 80
1097 | 10kV沙坝线198回路更戛社区大岔路台变 | 10kV | 0.2165 | 21.65 | 51.77 | 0.5177 | 轻载 | 141.03 | 否 | 昌宁县更戛乡更戛社区 | 200
1098 | 10kV沙坝线198回路更戛社区大木桥台变 | 10kV | 0.085 | 8.5 | 37.39 | 0.3739 | 轻载 | 65.88 | 否 | 昌宁县更戛乡更戛社区 | 80
1099 | 10kV沙坝线198回路更戛社区大丫口台变 | 10kV | 0.0569 | 5.69 | 26.28 | 0.2628 | 轻载 | 67.9032 | 否 | 昌宁县更戛乡更戛社区 | 80
1100 | 10kV沙坝线198回路更戛社区大岩房台变 | 10kV | 0.0104 | 1.04 | 18.42 | 0.1842 | 轻载 | 44.532 | 否 | 昌宁县更戛乡更戛社区 | 50
1101 | 10kV沙坝线198回路更戛社区大寨台变 | 10kV | 0.1254 | 12.54 | 39.85 | 0.3985 | 轻载 | 247.9491 | 否 | 昌宁县更戛乡更戛社区 | 315
1102 | 10kV沙坝线198回路更戛社区金大寨茶所台变 | 10kV | 0 | 0 | 0 | 0 | 轻载 | 45 | 否 | 昌宁县更戛乡更戛社区 | 50
1103 | 10kV沙坝线198回路更戛社区金大寨台变 | 10kV | 0.1118 | 11.18 | 49.65 | 0.4965 | 轻载 | 63.9504 | 否 | 昌宁县更戛乡更戛社区 | 80
1104 | 10kV沙坝线198回路更戛社区老街台变 | 10kV | 0.1201 | 12.01 | 35.07 | 0.3507 | 轻载 | 158.382 | 否 | 昌宁县更戛乡更戛社区 | 200
1105 | 10kV沙坝线198回路更戛社区马鹿寨台变 | 10kV | 0.0891 | 8.91 | 50.89 | 0.5089 | 轻载 | 40.9905 | 否 | 昌宁县更戛乡更戛社区 | 50
1106 | 10kV沙坝线198回路更戛社区山梁果箐台变 | 10kV | 0.0175 | 1.75 | 11.74 | 0.1174 | 轻载 | 70.74 | 否 | 昌宁县更戛乡更戛社区 | 80
1107 | 10kV沙坝线198回路更戛社区田尾台变 | 10kV | 0.0881 | 8.81 | 38.02 | 0.3802 | 轻载 | 102.5888 | 否 | 昌宁县更戛乡更戛社区 | 125
1108 | 10kV沙坝线198回路更戛社区吴山箐台变 | 10kV | 0.058 | 5.8 | 25.56 | 0.2556 | 轻载 | 67.824 | 否 | 昌宁县更戛乡更戛社区 | 80
1109 | 10kV沙坝线198回路更戛社区新寨台变 | 10kV | 0.1512 | 15.12 | 41.7 | 0.417 | 轻载 | 76.392 | 否 | 昌宁县更戛乡更戛社区 | 100
1110 | 10kV沙坝线198回路更戛社区中寨台变 | 10kV | 0.1128 | 11.28 | 51.26 | 0.5126 | 轻载 | 159.696 | 否 | 昌宁县更戛乡更戛社区 | 200
1111 | 10kV沙坝线198回路西桂白沙水台变 | 10kV | 0.0282 | 6.12 | 10.55 | 0.1509 | 轻载 | 84.492 | 否 | 昌宁县更戛乡西桂村 | 100 | 0.0612
1112 | 10kV沙坝线198回路西桂村白泥塘台变 | 10kV | 0.1171 | 11.71 | 43.88 | 0.4388 | 轻载 | 127.1376 | 否 | 昌宁县更戛乡西桂村 | 160
1113 | 10kV沙坝线198回路西桂村岔沟山台变 | 10kV | 0.1113 | 11.13 | 43.88 | 0.4388 | 轻载 | 99.9788 | 否 | 昌宁县更戛乡西桂村 | 125
1114 | 10kV沙坝线198回路西桂村刺笆林台变台变 | 10kV | 0.1843 | 18.43 | 63.89 | 0.6389 | 轻载 | 36.7065 | 否 | 昌宁县更戛乡西桂村 | 50
1115 | 10kV沙坝线198回路西桂村大田丫口变台变 | 10kV | 0.1087 | 10.87 | 41.96 | 0.4196 | 轻载 | 100.2712 | 否 | 昌宁县更戛乡西桂村 | 125
1116 | 10kV沙坝线198回路西桂村大寨台变 | 10kV | 0.1327 | 13.27 | 50.21 | 0.5021 | 轻载 | 78.057 | 否 | 昌宁县更戛乡西桂村 | 100
1117 | 10kV沙坝线198回路西桂村桂花树台变 | 10kV | 0.0677 | 6.77 | 37.24 | 0.3724 | 轻载 | 134.2512 | 否 | 昌宁县更戛乡西桂村 | 160
1118 | 10kV沙坝线198回路西桂村街子台变 | 10kV | 0.2677 | 26.77 | 79.17 | 0.7917 | 轻载 | 52.7256 | 否 | 昌宁县更戛乡西桂村 | 80
1119 | 10kV沙坝线198回路西桂村空心树变台变 | 10kV | 0.0853 | 8.53 | 55.64 | 0.5564 | 轻载 | 41.1615 | 否 | 昌宁县更戛乡西桂村 | 50
1120 | 10kV沙坝线198回路西桂村老街台变 | 10kV | 0.1144 | 11.44 | 39.11 | 0.3911 | 轻载 | 63.7632 | 否 | 昌宁县更戛乡西桂村 | 80
1121 | 10kV沙坝线198回路西桂村龙潭坝台变 | 10kV | 0.0298 | 2.98 | 13.32 | 0.1332 | 轻载 | 139.7088 | 否 | 昌宁县更戛乡西桂村 | 160
1122 | 10kV沙坝线198回路西桂村芒平台变 | 10kV | 0.0459 | 4.59 | 38.01 | 0.3801 | 轻载 | 137.3904 | 否 | 昌宁县更戛乡西桂村 | 160
1123 | 10kV沙坝线198回路西桂村上寨台变 | 10kV | 0.0577 | 5.77 | 24.08 | 0.2408 | 轻载 | 135.6912 | 否 | 昌宁县更戛乡西桂村 | 160
1124 | 10kV沙坝线198回路西桂村小桥洼台变 | 10kV | 0.0513 | 5.13 | 19.53 | 0.1953 | 轻载 | 68.3064 | 否 | 昌宁县更戛乡西桂村 | 80
1125 | 10kV沙坝线198回路西桂村秧田坡台变 | 10kV | 0.1093 | 10.93 | 39.99 | 0.3999 | 轻载 | 128.2608 | 否 | 昌宁县更戛乡西桂村 | 160
1126 | 10kV沙坝线198回路西桂村龙潭坝移民安置区台变 | 10kV | 0.1387 | 13.87 | 67.18 | 0.6718 | 轻载 | 77.517 | 否 | 昌宁县更戛乡西桂村 | 100
1127 | 10kV沙坝线198回路西河村帮小台变 | 10kV | 0.0632 | 6.32 | 29.88 | 0.2988 | 轻载 | 84.312 | 否 | 昌宁县更戛乡西河村 | 100
1128 | 10kV沙坝线198回路西河村大平掌台变 | 10kV | 0.0855 | 8.55 | 38.28 | 0.3828 | 轻载 | 131.688 | 否 | 昌宁县更戛乡西河村 | 160
1129 | 10kV沙坝线198回路西河村干塘台变 | 10kV | 0.0894 | 8.94 | 63.02 | 0.6302 | 轻载 | 40.977 | 否 | 昌宁县更戛乡西河村 | 50
1130 | 10kV沙坝线198回路西河村公所台变 | 10kV | 0.2296 | 22.96 | 81.47 | 0.8147 | 轻载 | 34.668 | 否 | 昌宁县更戛乡西河村 | 50
1131 | 10kV沙坝线198回路西河村核桃箐台变 | 10kV | 0.1208 | 12.08 | 51.87 | 0.5187 | 轻载 | 79.128 | 否 | 昌宁县更戛乡西河村 | 100
1132 | 10kV沙坝线198回路西河村黑马塘台变 | 10kV | 0.0669 | 6.69 | 27.69 | 0.2769 | 轻载 | 134.3664 | 否 | 昌宁县更戛乡西河村 | 160
1133 | 10kV沙坝线198回路西河村浪坝河台变 | 10kV | 0.1026 | 10.26 | 45.63 | 0.4563 | 轻载 | 129.2256 | 否 | 昌宁县更戛乡西河村 | 160
1134 | 10kV沙坝线198回路西河村芦子箐台变 | 10kV | 0.1634 | 16.34 | 52.65 | 0.5265 | 轻载 | 120.4704 | 否 | 昌宁县更戛乡西河村 | 160
1135 | 10kV沙坝线198回路西河村落水沟台变 | 10kV | 0.1913 | 19.13 | 49.91 | 0.4991 | 轻载 | 36.3915 | 否 | 昌宁县更戛乡西河村 | 50
1136 | 10kV沙坝线198回路西河村穆家寨台变 | 10kV | 0.095 | 9.5 | 56.24 | 0.5624 | 轻载 | 65.16 | 否 | 昌宁县更戛乡西河村 | 80
1137 | 10kV沙坝线198回路西河村平掌台变 | 10kV | 0.0786 | 7.86 | 47.85 | 0.4785 | 轻载 | 24.8778 | 否 | 昌宁县更戛乡西河村 | 30
1138 | 10kV沙坝线198回路西河荒田台变 | 10kV | 0.0845 | 8.45 | 54 | 0.54 | 轻载 | 41.1975 | 否 | 昌宁县更戛乡西河村 | 50
1139 | 10kV沙坝线198回路西米村百草林烤房台变 | 10kV | 0.0701 | 7.01 | 59.07 | 0.5907 | 轻载 | 25.1073 | 否 | 昌宁县更戛乡西米村 | 30
1140 | 10kV沙坝线198回路西米村百草林台变 | 10kV | 0.1345 | 13.45 | 44.62 | 0.4462 | 轻载 | 97.3688 | 否 | 昌宁县更戛乡西米村 | 125
1141 | 10kV沙坝线198回路西米村刺竹林台变 | 10kV | 0.0246 | 2.46 | 16.49 | 0.1649 | 轻载 | 43.893 | 否 | 昌宁县更戛乡西米村 | 50
1142 | 10kV沙坝线198回路西米村大平地台变 | 10kV | 0.0059 | 0.59 | 14.6 | 0.146 | 轻载 | 44.7345 | 否 | 昌宁县更戛乡西米村 | 50
1143 | 10kV沙坝线198回路西米村大洼子台变 | 10kV | 0.1084 | 10.84 | 66.42 | 0.6642 | 轻载 | 40.122 | 否 | 昌宁县更戛乡西米村 | 50
1144 | 10kV沙坝线198回路西河村大岩脚台变 | 10kV | 0.0549 | 5.49 | 91.67 | 0.9167 | 轻载 | 68.0472 | 否 | 昌宁县更戛乡西河村 | 80
1145 | 10kV沙坝线198回路西米村官房坝台变 | 10kV | 0.0714 | 7.14 | 63.27 | 0.6327 | 轻载 | 41.787 | 否 | 昌宁县更戛乡西米村 | 50
1146 | 10kV沙坝线198回路西米村街子台变 | 10kV | 0.1633 | 16.33 | 50.38 | 0.5038 | 轻载 | 150.606 | 否 | 昌宁县更戛乡西米村 | 200
1147 | 10kV沙坝线198回路西米村立觉大寨台变 | 10kV | 0.1125 | 11.25 | 41.62 | 0.4162 | 轻载 | 63.9 | 否 | 昌宁县更戛乡西米村 | 80
1148 | 10kV沙坝线198回路西米村普家寨台变 | 10kV | 0.0853 | 8.53 | 50.13 | 0.5013 | 轻载 | 41.1615 | 否 | 昌宁县更戛乡西米村 | 50
1149 | 10kV沙坝线198回路西米村青树台变 | 10kV | 0.1262 | 12.62 | 42.78 | 0.4278 | 轻载 | 62.9136 | 否 | 昌宁县更戛乡西米村 | 80
1150 | 10kV沙坝线198回路西米村三万田台变（新） | 10kV | 0.0786 | 7.86 | 42.89 | 0.4289 | 轻载 | 41.463 | 否 | 昌宁县更戛乡西米村 | 50
1151 | 10kV沙坝线198回路西米村石门坎台变 | 10kV | 0.0784 | 7.84 | 42.27 | 0.4227 | 轻载 | 82.944 | 否 | 昌宁县更戛乡西米村 | 100
1152 | 10kV沙坝线198回路西米村瓦窑田台变 | 10kV | 0.1029 | 10.29 | 73.29 | 0.7329 | 轻载 | 40.3695 | 否 | 昌宁县更戛乡西米村 | 50
1153 | 10kV沙坝线198回路西米村小荒田台变 | 10kV | 0.077 | 7.7 | 191 | 1.91 | 轻载 | 24.921 | 否 | 昌宁县更戛乡西米村 | 30
1154 | 10kV沙坝线198回路西米村新寨台变 | 10kV | 0.0546 | 5.46 | 24.98 | 0.2498 | 轻载 | 85.086 | 否 | 昌宁县更戛乡西米村 | 100
1155 | 10kV沙坝线198回路西米村岩子脚台变 | 10kV | 0.1035 | 10.35 | 37.48 | 0.3748 | 轻载 | 80.685 | 否 | 昌宁县更戛乡西米村 | 100
1156 | 10kV沙坝线198回路西桂村桂花树2#台变 | 10kV | 0.0529 | 5.29 | 49.44 | 0.4944 | 轻载 | 106.5487 | 否 | 昌宁县更戛乡西桂村 | 125
1157 | 10kV小街子线444回路打瓦村打么沟台变 | 10kV | 0.1153 | 11.53 | 42.57 | 0.4257 | 轻载 | 127.3968 | 否 | 昌宁县更戛乡打瓦村 | 160
1158 | 10kV小街子线444回路打瓦村大白路1#台变 | 10kV | 0.0519 | 5.19 | 13.47 | 0.1347 | 轻载 | 268.7864 | 否 | 昌宁县更戛乡打瓦村 | 315
1159 | 10kV小街子线444回路打瓦村大白路2#台变 | 10kV | 0.0536 | 5.36 | 20.15 | 0.2015 | 轻载 | 136.2816 | 否 | 昌宁县更戛乡打瓦村 | 160
1160 | 10kV小街子线444回路打瓦村大水塘台变 | 10kV | 0.0507 | 5.07 | 30.12 | 0.3012 | 轻载 | 85.437 | 否 | 昌宁县更戛乡打瓦村 | 100
1161 | 10kV小街子线444回路打瓦村独水井台变 | 10kV | 0.0911 | 9.11 | 43.19 | 0.4319 | 轻载 | 65.4408 | 否 | 昌宁县更戛乡打瓦村 | 80
1162 | 10kV小街子线444回路打瓦村干路坝1#台变 | 10kV | 0.0574 | 5.74 | 30.4 | 0.304 | 轻载 | 67.8672 | 否 | 昌宁县更戛乡打瓦村 | 80
1163 | 10kV小街子线444回路打瓦村干路坝台变-2 | 10kV | 0.0365 | 3.65 | 28.9 | 0.289 | 轻载 | 86.715 | 否 | 昌宁县更戛乡打瓦村 | 100
1164 | 10kV小街子线444回路打瓦村金竹林台变 | 10kV | 0.0558 | 5.58 | 25.39 | 0.2539 | 轻载 | 67.9824 | 否 | 昌宁县更戛乡打瓦村 | 80
1165 | 10kV小街子线444回路打瓦村龙潭洼台变 | 10kV | 0.155 | 15.5 | 60.84 | 0.6084 | 轻载 | 76.05 | 否 | 昌宁县更戛乡打瓦村 | 100
1166 | 10kV小街子线444回路打瓦村龙潭寨台变 | 10kV | 0.029 | 2.9 | 32.97 | 0.3297 | 轻载 | 69.912 | 否 | 昌宁县更戛乡打瓦村 | 80
1167 | 10kV小街子线444回路打瓦村龙湾坪子移民点 | 10kV | 0.0777 | 7.77 | 21.01 | 0.2101 | 轻载 | 132.8112 | 否 | 昌宁县更戛乡打瓦村 | 160
1168 | 10kV小街子线444回路打瓦村龙窝寨台变 | 10kV | 0.154 | 15.4 | 56.07 | 0.5607 | 轻载 | 95.175 | 否 | 昌宁县更戛乡打瓦村 | 125
1169 | 10kV小街子线444回路打瓦村芒令台变 | 10kV | 0.0968 | 9.68 | 49.65 | 0.4965 | 轻载 | 101.61 | 否 | 昌宁县更戛乡打瓦村 | 125
1170 | 10kV小街子线444回路打瓦村上打瓦高家寨台变 | 10kV | 0.1167 | 11.67 | 45.86 | 0.4586 | 轻载 | 79.497 | 否 | 昌宁县更戛乡打瓦村 | 100
1171 | 10kV小街子线444回路打瓦村窝子寨台变 | 10kV | 0.0929 | 9.29 | 73.96 | 0.7396 | 轻载 | 40.8195 | 否 | 昌宁县更戛乡打瓦村 | 50
1172 | 10kV小街子线444回路打瓦村下打瓦干龙沟台变 | 10kV | 0.0854 | 8.54 | 38.6 | 0.386 | 轻载 | 102.8925 | 否 | 昌宁县更戛乡打瓦村 | 125
1173 | 10kV小街子线444回路立达村核桃箐台变 | 10kV | 0.1461 | 14.61 | 50.68 | 0.5068 | 轻载 | 96.0637 | 否 | 昌宁县更戛乡立达村 | 125
1174 | 10kV小街子线444回路立达村立达社台变 | 10kV | 0.1148 | 11.48 | 47.21 | 0.4721 | 轻载 | 127.4688 | 否 | 昌宁县更戛乡立达村 | 160
1175 | 10kV小街子线444回路立达村龙潭寨台变 | 10kV | 0.0744 | 7.44 | 39.74 | 0.3974 | 轻载 | 133.2864 | 否 | 昌宁县更戛乡立达村 | 160
1176 | 10kV小街子线444回路立达村西河芦子箐 | 10kV | 0 | 0 | 0 | 0 | 轻载 | 27 | 否 | 昌宁县更戛乡立达村 | 30
1177 | 10kV小街子线444回路立达村嗅水台变 | 10kV | 0.1799 | 17.99 | 89.22 | 0.8922 | 轻载 | 73.809 | 否 | 昌宁县更戛乡立达村 | 100
1178 | 10kV小街子线444回路立达村鱼塘平掌台变 | 10kV | 0 | 0 | 0 | 0 | 轻载 | 27 | 否 | 昌宁县更戛乡立达村 | 30
1179 | 10kV小街子线444回路小街子村柏树台变 | 10kV | 0.1108 | 11.08 | 22.68 | 0.2268 | 轻载 | 64.0224 | 否 | 昌宁县更戛乡小街子村 | 80
1180 | 10kV小街子线444回路小街子村河边社台变 | 10kV | 0.1276 | 12.76 | 37.27 | 0.3727 | 轻载 | 78.516 | 否 | 昌宁县更戛乡小街子村 | 100
1181 | 10kV小街子线444回路小街子村街尾台变 | 10kV | 0.1325 | 13.25 | 55.11 | 0.5511 | 轻载 | 78.075 | 否 | 昌宁县更戛乡小街子村 | 100
1182 | 10kV小街子线444回路小街子村青树台变 | 10kV | 0.073 | 7.3 | 23.08 | 0.2308 | 轻载 | 166.86 | 否 | 昌宁县更戛乡小街子村 | 200
1183 | 10kV小街子线444回路小街子村三登地台变 | 10kV | 0.0909 | 9.09 | 35.46 | 0.3546 | 轻载 | 65.4552 | 否 | 昌宁县更戛乡小街子村 | 80
1184 | 10kV小街子线444回路小街子村下白水井台变 | 10kV | 0.1003 | 10.03 | 53.71 | 0.5371 | 轻载 | 101.2163 | 否 | 昌宁县更戛乡小街子村 | 125
1185 | 10kV小街子线444回路小街子村仙翁坝台变 | 10kV | 0.1088 | 10.88 | 61.61 | 0.6161 | 轻载 | 64.1664 | 否 | 昌宁县更戛乡小街子村 | 80
1186 | 10kV小街子线444回路小街子村小街子1#台变 | 10kV | 0.1407 | 14.07 | 42.76 | 0.4276 | 轻载 | 96.6713 | 否 | 昌宁县更戛乡小街子村 | 125
1187 | 10kV小街子线444回路小街子村小街子2号台变 | 10kV | 0.3355 | 33.55 | 73.17 | 0.7317 | 经济运行 | 74.7562 | 否 | 昌宁县更戛乡小街子村 | 125
1188 | 10kV小街子线444回路立达村龙潭寨2#台变 | 10kV | 0.0516 | 5.16 | 26.81 | 0.2681 | 轻载 | 106.695 | 否 | 昌宁县更戛乡立达村 | 125
1189 | 10kV岔铜线451回路GJ阿干村 村公所台区 | 10kV | 0.0568 | 5.68 | 12.04 | 0.1204 | 轻载 | 25.4664 | 否 | 耈街乡阿干村 | 160
1190 | 10kV岔铜线451回路GJ阿干村 阿路箐台区 | 10kV | 0.0327 | 3.27 | 24.38 | 0.2438 | 轻载 | 26.1171 | 否 | 耈街乡阿干村 | 250
1191 | 10kV岔铜线451回路GJ阿干村 山头台区 | 10kV | 0.2345 | 23.45 | 34.65 | 0.3465 | 轻载 | 34.4475 | 否 | 耈街乡阿干村 | 315
1192 | 10kV岔铜线451回路GJ阿干村 阿路台区 | 10kV | 0.0768 | 7.68 | 27.7 | 0.277 | 轻载 | 24.9264 | 否 | 耈街乡阿干村 | 200
1193 | 10kV岔铜线451回路GJ阿干村 大麦地台区 | 10kV | 0.0554 | 5.54 | 67.42 | 0.6742 | 轻载 | 25.5042 | 否 | 耈街乡阿干村 | 200
1194 | 10kV岔铜线451回路GJ阿干村 大寨子台区 | 10kV | 0.0431 | 4.31 | 20.69 | 0.2069 | 轻载 | 43.0605 | 否 | 耈街乡阿干村 | 250
1195 | 10kV岔铜线451回路GJ阿干村 河坝台区 | 10kV | 0.0464 | 4.64 | 14.98 | 0.1498 | 轻载 | 85.824 | 否 | 耈街乡阿干村 | 125
1196 | 10kV岔铜线451回路GJ阿干村 河坝2#台区 | 10kV | 0.0186 | 1.86 | 16.86 | 0.1686 | 轻载 | 110.4075 | 否 | 耈街乡阿干村 | 250
1197 | 10kV岔铜线451回路GJ阿干村 荒田台区 | 10kV | 0.022 | 2.2 | 27.02 | 0.2702 | 轻载 | 26.406 | 否 | 耈街乡阿干村 | 200
1198 | 10kV岔铜线451回路GJ阿干村 鸡街子上寨台区 | 10kV | 0.0258 | 2.58 | 9.77 | 0.0977 | 轻载 | 70.1424 | 否 | 耈街乡阿干村 | 100
1199 | 10kV岔铜线451回路GJ阿干村 鸡街子中寨台区 | 10kV | 0.0619 | 6.19 | 14.02 | 0.1402 | 轻载 | 84.429 | 否 | 耈街乡阿干村 | 125
1200 | 10kV岔铜线451回路GJ阿干村 上阿干台区 | 10kV | 0.0465 | 4.65 | 13.62 | 0.1362 | 轻载 | 42.9075 | 否 | 耈街乡阿干村 | 50
1201 | 10kV岔铜线451回路GJ阿干村 下阿干台区 | 10kV | 0.0366 | 3.66 | 17.99 | 0.1799 | 轻载 | 69.3648 | 否 | 耈街乡阿干村 | 100
1202 | 10kV岔铜线451回路GJ阿干村 杨家山台区 | 10kV | 0.0174 | 1.74 | 14 | 0.14 | 轻载 | 44.217 | 否 | 耈街乡阿干村 | 250
1203 | 10kV岔铜线451回路GJ阿干村 背阴山台区 | 10kV | 0.1924 | 19.24 | 31.58 | 0.3158 | 轻载 | 72.684 | 否 | 耈街乡阿干村 | 315
1204 | 10kV岔桥线452回路GJ新厂村 交寨台区 | 10kV | 0.0352 | 3.52 | 33.13 | 0.3313 | 轻载 | 43.416 | 否 | 耈街乡新厂村 | 50
1205 | 10kV岔桥线452回路GJ新厂村 马鹿塘台区 | 10kV | 0.0293 | 2.93 | 13.39 | 0.1339 | 轻载 | 69.8904 | 否 | 耈街乡新厂村 | 125
1206 | 10kV岔桥线452回路GJ新厂村 蚂蝗箐台区 | 10kV | 0.0744 | 7.44 | 28.13 | 0.2813 | 轻载 | 24.9912 | 否 | 耈街乡新厂村 | 50
1207 | 10kV岔桥线452回路GJ新厂村 平坦台区 | 10kV | 0.0355 | 3.55 | 12.49 | 0.1249 | 轻载 | 86.805 | 否 | 耈街乡新厂村 | 30
1208 | 10kV岔桥线452回路GJ新厂村 平坦寨台区 | 10kV | 0.0197 | 1.97 | 8.54 | 0.0854 | 轻载 | 110.2837 | 否 | 耈街乡新厂村 | 125
1209 | 10kV岔桥线452回路GJ新厂村 山头台区 | 10kV | 0.2001 | 20.01 | 48.92 | 0.4892 | 轻载 | 35.9955 | 否 | 耈街乡新厂村 | 50
1210 | 10kV岔桥线452回路GJ新厂村 平村村公所台区 | 10kV | 0.0671 | 6.71 | 19.03 | 0.1903 | 轻载 | 167.922 | 否 | 耈街乡新厂村 | 125
1211 | 10kV岔桥线452回路GJ新厂村 中山台区 | 10kV | 0.0143 | 1.43 | 11.4 | 0.114 | 轻载 | 88.713 | 否 | 耈街乡新厂村 | 50
1212 | 10kV岔桥线452回路GJ新厂村 平村新寨台区 | 10kV | 0.0409 | 4.09 | 18.28 | 0.1828 | 轻载 | 69.0552 | 否 | 耈街乡新厂村 | 125
1213 | 10kV岔桥线452回路GJ新厂村 易木台区 | 10kV | 0.0274 | 2.74 | 14.08 | 0.1408 | 轻载 | 26.2602 | 否 | 耈街乡新厂村 | 100
1214 | 10kV岔桥线452回路GJ新厂村 金竹林台区 | 10kV | 0.3111 | 31.11 | 57.14 | 0.5714 | 经济运行 | 62.001 | 否 | 耈街乡新厂村 | 125
1215 | 10kV岔桥线452回路GJ新厂村 上平台区 | 10kV | 0.0529 | 5.29 | 12.84 | 0.1284 | 轻载 | 85.239 | 否 | 耈街乡新厂村 | 50
1216 | 10kV岔新线453回路GJ新厂村 阿度路台区 | 10kV | 0.0997 | 9.97 | 42.74 | 0.4274 | 轻载 | 24.3081 | 否 | 耈街乡新厂村 | 50
1217 | 10kV岔新线453回路GJ新厂村 刺竹林台区 | 10kV | 0.0421 | 4.21 | 11.38 | 0.1138 | 轻载 | 86.211 | 否 | 耈街乡新厂村 | 80
1218 | 10kV岔新线453回路GJ新厂村 大伙塘台区 | 10kV | 0.0443 | 4.43 | 20.97 | 0.2097 | 轻载 | 25.8039 | 否 | 耈街乡新厂村 | 80
1219 | 10kV岔新线453回路GJ新厂村 大树桩台区 | 10kV | 0.0344 | 3.44 | 16.17 | 0.1617 | 轻载 | 69.5232 | 否 | 耈街乡新厂村 | 30
1220 | 10kV岔新线453回路GJ新厂村 多榆树台区 | 10kV | 0.0429 | 4.29 | 18.72 | 0.1872 | 轻载 | 68.9112 | 否 | 耈街乡新厂村 | 50
1221 | 10kV岔新线453回路GJ新厂村 后山台区 | 10kV | 0.0307 | 3.07 | 14.63 | 0.1463 | 轻载 | 139.5792 | 否 | 耈街乡新厂村 | 80
1222 | 10kV岔新线453回路GJ新厂村 河边台区 | 10kV | 0.1011 | 10.11 | 62.11 | 0.6211 | 轻载 | 80.901 | 否 | 耈街乡新厂村 | 80
1223 | 10kV岔新线453回路GJ新厂村 王家台区 | 10kV | 0.0732 | 7.32 | 41.32 | 0.4132 | 轻载 | 41.706 | 否 | 耈街乡新厂村 | 80
1224 | 10kV岔新线453回路GJ新厂村 新厂新寨子台区 | 10kV | 0.0738 | 7.38 | 58.85 | 0.5885 | 轻载 | 66.6864 | 否 | 耈街乡新厂村 | 100
1225 | 10kV岔新线453回路GJ新厂村 集镇台区 | 10kV | 0.0655 | 6.55 | 18.6 | 0.186 | 轻载 | 168.21 | 否 | 耈街乡新厂村 | 50
1226 | 10kV集镇线462回路GJ耈街村 胡家村台区 | 10kV | 0.12 | 12 | 42.11 | 0.4211 | 轻载 | 126.72 | 否 | 耈街乡耈街社区 | 250
1227 | 10kV集镇线462回路GJ耈街村 集镇1#台区 | 10kV | 0.0494 | 4.94 | 11.24 | 0.1124 | 轻载 | 269.4951 | 否 | 耈街乡耈街社区 | 200
1228 | 10kV集镇线462回路GJ耈街村 集镇2#台区 | 10kV | 0.1032 | 10.32 | 24.93 | 0.2493 | 轻载 | 254.2428 | 否 | 耈街乡耈街社区 | 250
1229 | 10kV集镇线462回路GJ耈街村 集镇3#台区 | 10kV | 0.0766 | 7.66 | 17.12 | 0.1712 | 轻载 | 166.212 | 否 | 耈街乡耈街社区 | 200
1230 | 10kV集镇线462回路GJ耈街村 集镇4#台区 | 10kV | 0.0359 | 3.59 | 9.17 | 0.0917 | 轻载 | 273.3223 | 否 | 耈街乡耈街社区 | 125
1231 | 10kV集镇线462回路GJ耈街村 集镇5#台区 | 10kV | 0.0735 | 7.35 | 21.38 | 0.2138 | 轻载 | 262.6628 | 否 | 耈街乡耈街社区 | 80
1232 | 10kV水炉线463回路GJ团山村 大厂台区 | 10kV | 0.0485 | 4.85 | 15.8 | 0.158 | 轻载 | 85.635 | 否 | 耈街乡团山村 | 100
1233 | 10kV水炉线463回路GJ团山村 大干树台区 | 10kV | 0.0601 | 6.01 | 21.18 | 0.2118 | 轻载 | 169.182 | 否 | 耈街乡团山村 | 160
1234 | 10kV水炉线463回路GJ团山村 大麻栗树1#台区 | 10kV | 0.1015 | 10.15 | 33.51 | 0.3351 | 轻载 | 24.2595 | 否 | 耈街乡团山村 | 160
1235 | 10kV水炉线463回路GJ水炉村 大丫口台区 | 10kV | 0.0414 | 4.14 | 9.96 | 0.0996 | 轻载 | 138.0384 | 否 | 耈街乡水炉村 | 200
1236 | 10kV水炉线463回路GJ水炉村 桂花树1#台区 | 10kV | 0.0472 | 4.72 | 13.39 | 0.1339 | 轻载 | 85.752 | 否 | 耈街乡水炉村 | 200
1237 | 10kV水炉线463回路GJ耈街村 汉家箐台区 | 10kV | 0.0367 | 3.67 | 19.82 | 0.1982 | 轻载 | 138.7152 | 否 | 耈街乡耈街社区 | 100
1238 | 10kV水炉线463回路GJ团山村 虎街子1#台区 | 10kV | 0.0973 | 9.73 | 27.04 | 0.2704 | 轻载 | 64.9944 | 否 | 耈街乡团山村 | 200
1239 | 10kV水炉线463回路GJ挖沙村 浪地台区 | 10kV | 0.1124 | 11.24 | 21.65 | 0.2165 | 轻载 | 159.768 | 否 | 耈街乡挖沙村 | 160
1240 | 10kV水炉线463回路GJ团山村 李家台区 | 10kV | 0.0232 | 2.32 | 7.98 | 0.0798 | 轻载 | 87.912 | 否 | 耈街乡团山村 | 200
1241 | 10kV水炉线463回路GJ水炉村 李家山1#台区 | 10kV | 0.019 | 1.9 | 28.84 | 0.2884 | 轻载 | 141.264 | 否 | 耈街乡水炉村 | 80
1242 | 10kV水炉线463回路GJ团山村 刘家台区 | 10kV | 0.0517 | 5.17 | 16.34 | 0.1634 | 轻载 | 85.347 | 否 | 耈街乡团山村 | 250
1243 | 10kV水炉线463回路GJ团山村 梅子箐台区 | 10kV | 0.0785 | 7.85 | 39.85 | 0.3985 | 轻载 | 66.348 | 否 | 耈街乡团山村 | 200
1244 | 10kV水炉线463回路GJ团山村 青山地台区 | 10kV | 0.0696 | 6.96 | 29.36 | 0.2936 | 轻载 | 41.868 | 否 | 耈街乡团山村 | 50
1245 | 10kV水炉线463回路GJ水炉村 三片石1#台区 | 10kV | 0.0223 | 2.23 | 11.2 | 0.112 | 轻载 | 140.7888 | 否 | 耈街乡水炉村 | 200
1246 | 10kV水炉线463回路GJ挖沙村 商家台区 | 10kV | 0.0293 | 2.93 | 17.19 | 0.1719 | 轻载 | 275.1934 | 否 | 耈街乡挖沙村 | 100
1247 | 10kV水炉线463回路GJ水炉村 石垭口1#台区 | 10kV | 0.0219 | 2.19 | 8.11 | 0.0811 | 轻载 | 140.8464 | 否 | 耈街乡水炉村 | 50
1248 | 10kV水炉线463回路GJ水炉村 水炉1#台区 | 10kV | 0.0426 | 4.26 | 16.97 | 0.1697 | 轻载 | 86.166 | 否 | 耈街乡水炉村 | 160
1249 | 10kV水炉线463回路GJ挖沙村 村公所1#台区 | 10kV | 0.0244 | 2.44 | 7 | 0.07 | 轻载 | 175.608 | 否 | 耈街乡挖沙村 | 100
1250 | 10kV水炉线463回路GJ挖沙村 刘家箐台区 | 10kV | 0.0279 | 2.79 | 10.81 | 0.1081 | 轻载 | 139.9824 | 否 | 耈街乡挖沙村 | 160
1251 | 10kV水炉线463回路GJ团山村 下村台区 | 10kV | 0.0664 | 6.64 | 26.26 | 0.2626 | 轻载 | 42.012 | 否 | 耈街乡团山村 | 100
1252 | 10kV水炉线463回路GJ水炉村 小丙董1#台区 | 10kV | 0.0169 | 1.69 | 8.2 | 0.082 | 轻载 | 141.5664 | 否 | 耈街乡水炉村 | 200
1253 | 10kV水炉线463回路GJ团山村 谢家村台区 | 10kV | 0.0531 | 5.31 | 21.86 | 0.2186 | 轻载 | 42.6105 | 否 | 耈街乡团山村 | 160
1254 | 10kV水炉线463回路GJ水炉村 岩子脚1#台区 | 10kV | 0.0116 | 1.16 | 7.37 | 0.0737 | 轻载 | 142.3296 | 否 | 耈街乡水炉村 | 160
1255 | 10kV水炉线463回路GJ团山村 张家台区 | 10kV | 0.0243 | 2.43 | 19.45 | 0.1945 | 轻载 | 140.5008 | 否 | 耈街乡团山村 | 100
1256 | 10kV水炉线463回路GJ耈街村 文化站台区 | 10kV | 0.0822 | 8.22 | 20.98 | 0.2098 | 轻载 | 165.204 | 否 | 耈街乡耈街社区 | 200
1257 | 10kV水炉线463回路GJ水炉村 桂花树2#台区 | 10kV | 0.1622 | 16.22 | 32.5 | 0.325 | 轻载 | 75.402 | 否 | 耈街乡水炉村 | 160
1258 | 10kV水炉线463回路GJ水炉村 李家山2#台区 | 10kV | 0.0127 | 1.27 | 15.13 | 0.1513 | 轻载 | 88.857 | 否 | 耈街乡水炉村 | 160
1259 | 10kV水炉线463回路GJ水炉村 三片石2#台区 | 10kV | 0.0145 | 1.45 | 6.6 | 0.066 | 轻载 | 88.695 | 否 | 耈街乡水炉村 | 100
1260 | 10kV水炉线463回路GJ水炉村 石垭口2#台区 | 10kV | 0.0279 | 2.79 | 18.5 | 0.185 | 轻载 | 87.489 | 否 | 耈街乡水炉村 | 100
1261 | 10kV水炉线463回路GJ水炉村 水炉2#台区 | 10kV | 0.0247 | 2.47 | 12.52 | 0.1252 | 轻载 | 87.777 | 否 | 耈街乡水炉村 | 200
1262 | 10kV水炉线463回路GJ水炉村 小丙董2#台区 | 10kV | 0.031 | 3.1 | 16.96 | 0.1696 | 轻载 | 87.21 | 否 | 耈街乡水炉村 | 100
1263 | 10kV水炉线463回路GJ水炉村 岩子脚2#台区 | 10kV | 0.0907 | 9.07 | 22.3 | 0.223 | 轻载 | 130.9392 | 否 | 耈街乡水炉村 | 200
1264 | 10kV水炉线463回路GJ团山村 大麻栗树2#台区 | 10kV | 0.0151 | 1.51 | 10.94 | 0.1094 | 轻载 | 44.3205 | 否 | 耈街乡团山村 | 100
1265 | 10kV水炉线463回路GJ团山村 虎街子2#台区 | 10kV | 0.0358 | 3.58 | 16.08 | 0.1608 | 轻载 | 69.4224 | 否 | 耈街乡团山村 | 100
1266 | 10kV水炉线463回路GJ团山村 虎街子3#台区 | 10kV | 0.0112 | 1.12 | 8.08 | 0.0808 | 轻载 | 88.992 | 否 | 耈街乡团山村 | 160
1267 | 10kV水炉线463回路GJ挖沙村 村公所2#台区 | 10kV | 0.0207 | 2.07 | 11.13 | 0.1113 | 轻载 | 88.137 | 否 | 耈街乡挖沙村 | 100
1268 | 10kV水炉线463回路GJ挖沙村 左家台区 | 10kV | 0.0336 | 3.36 | 9.78 | 0.0978 | 轻载 | 86.976 | 否 | 耈街乡挖沙村 | 100
1269 | 10kV水炉线463回路GJ团山村 谢家2#台区 | 10kV | 0.0133 | 1.33 | 3.99 | 0.0399 | 轻载 | 222.0075 | 否 | 耈街乡团山村 | 160
1270 | 10kV水炉线463回路GJ团山村 李家2#台区 | 10kV | 0.0253 | 2.53 | 13.44 | 0.1344 | 轻载 | 87.723 | 否 | 耈街乡团山村 | 200
1271 | 10kV水炉线463回路GJ团山村 张家2#台区 | 10kV | 0.068 | 6.8 | 14.2 | 0.142 | 轻载 | 67.104 | 否 | 耈街乡团山村 | 250
1272 | 10kV水炉线463回路GJ团山村 杨家山台区 | 10kV | 0.0461 | 4.61 | 10.9 | 0.109 | 轻载 | 42.9255 | 否 | 耈街乡团山村 | 80
1273 | 10kV珠街线464回路GJ耈街村 茶花箐台区 | 10kV | 0.0175 | 1.75 | 14.22 | 0.1422 | 轻载 | 44.2125 | 否 | 耈街乡耈街社区 | 80
1274 | 10kV珠街线464回路GJ耈街村 土毒1#台区 | 10kV | 0.031 | 3.1 | 12.85 | 0.1285 | 轻载 | 139.536 | 否 | 耈街乡耈街社区 | 160
1275 | 10kV珠街线464回路GJ耈街村 老街子台区 | 10kV | 0.0877 | 8.77 | 23.51 | 0.2351 | 轻载 | 65.6856 | 否 | 耈街乡耈街社区 | 125
1276 | 10kV珠街线464回路GJ耈街村 龙滩台区 | 10kV | 0.1381 | 13.81 | 66.49 | 0.6649 | 轻载 | 38.7855 | 否 | 耈街乡耈街社区 | 160
1277 | 10kV珠街线464回路GJ水炉村 下寨台区 | 10kV | 0.0391 | 3.91 | 16.8 | 0.168 | 轻载 | 86.481 | 否 | 耈街乡水炉村 | 80
1278 | 10kV珠街线464回路GJ耈街村 松坡台区 | 10kV | 0.0535 | 5.35 | 35.12 | 0.3512 | 轻载 | 85.185 | 否 | 耈街乡耈街社区 | 200
1279 | 10kV珠街线464回路GJ耈街村 黄家台区 | 10kV | 0.0167 | 1.67 | 77.38 | 0.7738 | 轻载 | 44.2485 | 否 | 耈街乡耈街社区 | 200
1280 | 10kV珠街线464回路GJ耈街村 龙家山1#台区 | 10kV | 0.0221 | 2.21 | 12.3 | 0.123 | 轻载 | 44.0055 | 否 | 耈街乡耈街社区 | 315
1281 | 10kV珠街线464回路GJ耈街村 龙家山2#台区 | 10kV | 0.0162 | 1.62 | 12.75 | 0.1275 | 轻载 | 44.271 | 否 | 耈街乡耈街社区 | 160
1282 | 10kV珠街线464回路GJ耈街村 土毒2#台区 | 10kV | 0.0317 | 3.17 | 11.73 | 0.1173 | 轻载 | 69.7176 | 否 | 耈街乡耈街社区 | 200
1283 | 10kV珠街线464回路GJ打平村 阿发上寨台区 | 10kV | 0.0368 | 3.68 | 15.2 | 0.152 | 轻载 | 138.7008 | 否 | 耈街乡打平村 | 160
1284 | 10kV珠街线464回路GJ打平村 村公所台区 | 10kV | 0.0543 | 5.43 | 13.68 | 0.1368 | 轻载 | 170.226 | 否 | 耈街乡打平村 | 315
1285 | 10kV珠街线464回路GJ打平村 大春树台区 | 10kV | 0.032 | 3.2 | 9.88 | 0.0988 | 轻载 | 174.24 | 否 | 耈街乡打平村 | 315
1286 | 10kV珠街线464回路GJ打平村 大龙滩台区 | 10kV | 0.0241 | 2.41 | 10.43 | 0.1043 | 轻载 | 87.831 | 否 | 耈街乡打平村 | 315
1287 | 10kV珠街线464回路GJ打平村 大水塘台区 | 10kV | 0.0213 | 2.13 | 6.19 | 0.0619 | 轻载 | 277.4615 | 否 | 耈街乡打平村 | 315
1288 | 10kV珠街线464回路GJ打平村 大寨台区 | 10kV | 0.0239 | 2.39 | 9.67 | 0.0967 | 轻载 | 140.5584 | 否 | 耈街乡打平村 | 315
1289 | 10kV珠街线464回路GJ打平村 旧耈街台区 | 10kV | 0.0311 | 3.11 | 9.54 | 0.0954 | 轻载 | 139.5216 | 否 | 耈街乡打平村 | 400
1290 | 10kV珠街线464回路GJ打平村 拉磨路台区 | 10kV | 0.0129 | 1.29 | 8.26 | 0.0826 | 轻载 | 88.839 | 否 | 耈街乡打平村 | 400
1291 | 10kV珠街线464回路GJ打平村 龙华中寨台区 | 10kV | 0.0284 | 2.84 | 10.44 | 0.1044 | 轻载 | 139.9104 | 否 | 耈街乡打平村 | 315
1292 | 10kV珠街线464回路GJ打平村 弯弓桥台区 | 10kV | 0.0379 | 3.79 | 13.96 | 0.1396 | 轻载 | 272.7554 | 否 | 耈街乡打平村 | 315
1293 | 10kV珠街线464回路GJ打平村 下米库台区 | 10kV | 0.0179 | 1.79 | 8.64 | 0.0864 | 轻载 | 88.389 | 否 | 耈街乡打平村 | 315
1294 | 10kV珠街线464回路GJ打平村 小龙滩1#台区 | 10kV | 0.0326 | 3.26 | 11.42 | 0.1142 | 轻载 | 139.3056 | 否 | 耈街乡打平村 | 315
1295 | 10kV珠街线464回路GJ打平村 小龙滩2#台区 | 10kV | 0.0223 | 2.23 | 7.81 | 0.0781 | 轻载 | 87.993 | 否 | 耈街乡打平村 | 400
1296 | 10kV珠街线464回路GJ耈街村 陈塘1#台区 | 10kV | 0.0423 | 4.23 | 21.3 | 0.213 | 轻载 | 86.193 | 否 | 耈街乡耈街社区 | 1000
1297 | 10kV珠街线464回路GJ耈街村 陈塘2#台区 | 10kV | 0.0288 | 2.88 | 18.05 | 0.1805 | 轻载 | 43.704 | 否 | 耈街乡耈街社区 | 400
1298 | 10kV珠街线464回路GJ耈街村 施家洼1#台区 | 10kV | 0.059 | 5.9 | 28.3 | 0.283 | 轻载 | 42.345 | 否 | 耈街乡耈街社区 | 400
1299 | 10kV珠街线464回路GJ耈街村 施家洼2#台区 | 10kV | 0.0469 | 4.69 | 22.2 | 0.222 | 轻载 | 42.8895 | 否 | 耈街乡耈街社区 | 100
1300 | 10kV珠街线464回路GJ耈街村 瓦克台区 | 10kV | 0.1051 | 10.51 | 23.45 | 0.2345 | 轻载 | 64.4328 | 否 | 耈街乡耈街社区 | 50
1301 | 10kV珠街线464回路GJ金马村 板桥台区 | 10kV | 0.0185 | 1.85 | 13.42 | 0.1342 | 轻载 | 88.335 | 否 | 耈街乡金马村 | 100
1302 | 10kV珠街线464回路GJ金马村 干路河台区 | 10kV | 0.0346 | 3.46 | 13.83 | 0.1383 | 轻载 | 139.0176 | 否 | 耈街乡金马村 | 50
1303 | 10kV珠街线464回路GJ金马村 集贤1#台区 | 10kV | 0.021 | 2.1 | 7.32 | 0.0732 | 轻载 | 176.22 | 否 | 耈街乡金马村 | 100
1304 | 10kV珠街线464回路GJ金马村 集贤2#台区 | 10kV | 0.0305 | 3.05 | 7.84 | 0.0784 | 轻载 | 139.608 | 否 | 耈街乡金马村 | 50
1305 | 10kV珠街线464回路GJ金马村 李家箐1#台区 | 10kV | 0.018 | 1.8 | 7.99 | 0.0799 | 轻载 | 141.408 | 否 | 耈街乡金马村 | 125
1306 | 10kV珠街线464回路GJ金马村 李家箐2#台区 | 10kV | 0.011 | 1.1 | 3.3 | 0.033 | 轻载 | 89.01 | 否 | 耈街乡金马村 | 100
1307 | 10kV珠街线464回路GJ金马村 利东山1#台区 | 10kV | 0.0182 | 1.82 | 9.14 | 0.0914 | 轻载 | 88.362 | 否 | 耈街乡金马村 | 200
1308 | 10kV珠街线464回路GJ金马村 利东山2#台区 | 10kV | 0.0117 | 1.17 | 5.16 | 0.0516 | 轻载 | 71.1576 | 否 | 耈街乡金马村 | 50
1309 | 10kV珠街线464回路GJ金马村 灵宝台区 | 10kV | 0.0193 | 1.93 | 9.28 | 0.0928 | 轻载 | 70.6104 | 否 | 耈街乡金马村 | 80
1310 | 10kV珠街线464回路GJ金马村 穆家台区 | 10kV | 0.0398 | 3.98 | 18.36 | 0.1836 | 轻载 | 86.418 | 否 | 耈街乡金马村 | 100
1311 | 10kV珠街线464回路GJ金马村 平坦地台区 | 10kV | 0.0149 | 1.49 | 8.13 | 0.0813 | 轻载 | 141.8544 | 否 | 耈街乡金马村 | 100
1312 | 10kV珠街线464回路GJ金马村 热水塘台区 | 10kV | 0.0278 | 2.78 | 14.94 | 0.1494 | 轻载 | 87.498 | 否 | 耈街乡金马村 | 50
1313 | 10kV珠街线464回路GJ金马村 田心台区 | 10kV | 0.0355 | 3.55 | 13.85 | 0.1385 | 轻载 | 69.444 | 否 | 耈街乡金马村 | 100
1314 | 10kV珠街线464回路GJ金马村 岩子根1#台区 | 10kV | 0.0155 | 1.55 | 8.71 | 0.0871 | 轻载 | 141.768 | 否 | 耈街乡金马村 | 100
1315 | 10kV珠街线464回路GJ金马村 岩子根2#台区 | 10kV | 0.011 | 1.1 | 5.98 | 0.0598 | 轻载 | 142.416 | 否 | 耈街乡金马村 | 100
1316 | 10kV珠街线464回路GJ金马村 杨家1#台区 | 10kV | 0.0535 | 5.35 | 20.12 | 0.2012 | 轻载 | 136.296 | 否 | 耈街乡金马村 | 80
1317 | 10kV珠街线464回路GJ金马村 杨家2#台区 | 10kV | 0.0283 | 2.83 | 10.72 | 0.1072 | 轻载 | 87.453 | 否 | 耈街乡金马村 | 125
1318 | 10kV珠街线464回路GJ金马村 大寨子台区 | 10kV | 0.0121 | 1.21 | 5.51 | 0.0551 | 轻载 | 177.822 | 否 | 耈街乡金马村 | 100
1319 | 10kV珠街线464回路GJ金马村 毕家村台区 | 10kV | 0.0211 | 2.11 | 8.42 | 0.0842 | 轻载 | 70.4808 | 否 | 耈街乡金马村 | 100
1320 | 10kV珠街线464回路GJ金马村 禹家台区 | 10kV | 0.0251 | 2.51 | 24.67 | 0.2467 | 轻载 | 70.1928 | 否 | 耈街乡金马村 | 250
1321 | 10kV珠街线464回路GJ金马村 热水塘2#台区 | 10kV | 0.0397 | 3.97 | 12.92 | 0.1292 | 轻载 | 86.427 | 否 | 耈街乡金马村 | 50
1322 | 10kV珠街线464回路GJ打平村 阿发下寨台区 | 10kV | 0.0719 | 7.19 | 18.7 | 0.187 | 轻载 | 83.529 | 否 | 耈街乡打平村 | 50
1323 | 10kV珠街线464回路GJ阿水村 阿贵台区 | 10kV | 0.0702 | 7.02 | 35.95 | 0.3595 | 轻载 | 25.1046 | 否 | 耈街乡阿水村 | 160
1324 | 10kV珠街线464回路GJ栗木村 阿扎古台区 | 10kV | 0.0432 | 4.32 | 28.44 | 0.2844 | 轻载 | 68.8896 | 否 | 耈街乡栗木村 | 100
1325 | 10kV珠街线464回路GJ阿水村 阿水箐台区 | 10kV | 0.0394 | 3.94 | 15.03 | 0.1503 | 轻载 | 69.1632 | 否 | 耈街乡阿水村 | 315
1326 | 10kV珠街线464回路GJ阿水村 丙龙台区 | 10kV | 0.0756 | 7.56 | 36.92 | 0.3692 | 轻载 | 24.9588 | 否 | 耈街乡阿水村 | 160
1327 | 10kV珠街线464回路GJ阿水村 打麦场台区 | 10kV | 0.0451 | 4.51 | 13.71 | 0.1371 | 轻载 | 68.7528 | 否 | 耈街乡阿水村 | 100
1328 | 10kV珠街线464回路GJ栗木村 大箐1#台区 | 10kV | 0.0291 | 2.91 | 9.14 | 0.0914 | 轻载 | 69.9048 | 否 | 耈街乡栗木村 | 200
1329 | 10kV珠街线464回路GJ栗木村 大箐2#台区 | 10kV | 0.046 | 4.6 | 16.22 | 0.1622 | 轻载 | 85.86 | 否 | 耈街乡栗木村 | 100
1330 | 10kV珠街线464回路GJ阿水村 上啊水台区 | 10kV | 0.0394 | 3.94 | 14.46 | 0.1446 | 轻载 | 86.454 | 否 | 耈街乡阿水村 | 160
1331 | 10kV珠街线464回路GJ阿水村 上啊水2#台区 | 10kV | 0.0125 | 1.25 | 29.3 | 0.293 | 轻载 | 71.1 | 否 | 耈街乡阿水村 | 100
1332 | 10kV珠街线464回路GJ阿水村 下啊水1#台区 | 10kV | 0.0285 | 2.85 | 8.98 | 0.0898 | 轻载 | 139.896 | 否 | 耈街乡阿水村 | 100
1333 | 10kV珠街线464回路GJ阿水村 下啊水2#台区 | 10kV | 0.0712 | 7.12 | 26.15 | 0.2615 | 轻载 | 41.796 | 否 | 耈街乡阿水村 | 160
1334 | 10kV珠街线464回路GJ阿水村 下啊水3#台区 | 10kV | 0.068 | 6.8 | 29.29 | 0.2929 | 轻载 | 67.104 | 否 | 耈街乡阿水村 | 160
1335 | 10kV珠街线464回路GJ打平村 上安宁台区 | 10kV | 0.0264 | 2.64 | 11.21 | 0.1121 | 轻载 | 140.1984 | 否 | 耈街乡打平村 | 160
1336 | 10kV珠街线464回路GJ打平村 锁水角台区 | 10kV | 0.0208 | 2.08 | 11.96 | 0.1196 | 轻载 | 88.128 | 否 | 耈街乡打平村 | 160
1337 | 10kV珠街线464回路GJ打平村 兔街子台区 | 10kV | 0.0467 | 4.67 | 14.98 | 0.1498 | 轻载 | 85.797 | 否 | 耈街乡打平村 | 160
1338 | 10kV珠街线464回路GJ打平村 下安宁台区 | 10kV | 0.0403 | 4.03 | 18.55 | 0.1855 | 轻载 | 86.373 | 否 | 耈街乡打平村 | 100
1339 | 10kV珠街线464回路GJ打平村 仙水洞台区 | 10kV | 0.0297 | 2.97 | 16.91 | 0.1691 | 轻载 | 87.327 | 否 | 耈街乡打平村 | 160
1340 | 10kV珠街线464回路GJ栗木村 江边台区 | 10kV | 0.0212 | 2.12 | 11.32 | 0.1132 | 轻载 | 26.4276 | 否 | 耈街乡栗木村 | 50
1341 | 10kV珠街线464回路GJ栗木村 马场台区 | 10kV | 0.0522 | 5.22 | 11.5 | 0.115 | 轻载 | 25.5906 | 否 | 耈街乡栗木村 | 80
1342 | 10kV珠街线464回路GJ栗木村 田头台区 | 10kV | 0.0537 | 5.37 | 19.27 | 0.1927 | 轻载 | 68.1336 | 否 | 耈街乡栗木村 | 200
1343 | 10kV珠街线464回路GJ栗木村 歇厂台区 | 10kV | 0.0642 | 6.42 | 25.69 | 0.2569 | 轻载 | 42.111 | 否 | 耈街乡栗木村 | 250
1344 | 10kV珠街线464回路GJ栗木村 中寨台区 | 10kV | 0.0838 | 8.38 | 31.41 | 0.3141 | 轻载 | 41.229 | 否 | 耈街乡栗木村 | 160
1345 | 10kV珠街线464回路GJ栗木村 足口台区 | 10kV | 0.0558 | 5.58 | 19.78 | 0.1978 | 轻载 | 67.9824 | 否 | 耈街乡栗木村 | 200
1346 | 10kV珠街线464回路GJ栗木村 足口2#台区 | 10kV | 0.0215 | 2.15 | 24.66 | 0.2466 | 轻载 | 110.0812 | 否 | 耈街乡栗木村 | 160
1347 | 10kV珠街线464回路GJ土皮村 杞木林台区 | 10kV | 0.0348 | 3.48 | 10.47 | 0.1047 | 轻载 | 173.736 | 否 | 耈街乡土皮村 | 200
1348 | 10kV珠街线464回路GJ土皮村 李家寨台区 | 10kV | 0.0237 | 2.37 | 8.37 | 0.0837 | 轻载 | 175.734 | 否 | 耈街乡土皮村 | 200
1349 | 10kV珠街线464回路GJ土皮村 大地1#台区 | 10kV | 0.0435 | 4.35 | 11.52 | 0.1152 | 轻载 | 107.6063 | 否 | 耈街乡土皮村 | 200
1350 | 10kV珠街线464回路GJ土皮村 大地2#台区 | 10kV | 0.0144 | 1.44 | 22.33 | 0.2233 | 轻载 | 44.352 | 否 | 耈街乡土皮村 | 200
1351 | 10kV珠街线464回路GJ土皮村 三家村台区 | 10kV | 0.0269 | 2.69 | 16.1 | 0.161 | 轻载 | 87.579 | 否 | 耈街乡土皮村 | 160
1352 | 10kV珠街线464回路GJ土皮村 土皮三社台区 | 10kV | 0.0437 | 4.37 | 12.66 | 0.1266 | 轻载 | 107.5837 | 否 | 耈街乡土皮村 | 200
1353 | 10kV珠街线464回路GJ土皮村 熊家台区 | 10kV | 0.0591 | 5.91 | 25.62 | 0.2562 | 轻载 | 67.7448 | 否 | 耈街乡土皮村 | 200
1354 | 10kV庆美线473回路ZJ岔河村 儒子台区 | 10kV | 0.3232 | 32.32 | 7.1 | 0.071 | 经济运行 | 18.2736 | 否 | 岔河村 | 200
1355 | 10kV庆美线473回路ZJ岔河村 百草台区 | 10kV | 0.1629 | 3.14 | 16.29 | 0.0314 | 轻载 | 60.2712 | 否 | 岔河村 | 200
1356 | 10kV庆美线473回路ZJ岔河村 备务台区 | 10kV | 0.1487 | 1.7 | 14.87 | 0.017 | 轻载 | 38.3085 | 否 | 岔河村 | 160
1357 | 10kV庆美线473回路ZJ岔河村 岔河村公所台区 | 10kV | 0.465 | 21.18 | 46.5 | 0.2118 | 轻载 | 151.6725 | 否 | 岔河村 | 315
1358 | 10kV庆美线473回路ZJ岔河村 二此苦台区 | 10kV | 0.1258 | 3.01 | 12.58 | 0.0301 | 轻载 | 78.678 | 否 | 岔河村 | 200
1359 | 10kV庆美线473回路ZJ岔河村 古路1#台区 | 10kV | 0.0743 | 1.08 | 7.43 | 0.0108 | 轻载 | 133.3008 | 否 | 岔河村 | 100
1360 | 10kV庆美线473回路ZJ岔河村 古路2#台区 | 10kV | 0.3053 | 5.44 | 30.53 | 0.0544 | 轻载 | 31.2615 | 否 | 岔河村 | 200
1361 | 10kV庆美线473回路ZJ岔河村 古路3#台区 | 10kV | 0.2126 | 5.07 | 21.26 | 0.0507 | 轻载 | 35.433 | 否 | 岔河村 | 250
1362 | 10kV庆美线473回路ZJ岔河村 岔河河边台区 | 10kV | 0.2903 | 8.83 | 29.03 | 0.0883 | 轻载 | 19.1619 | 否 | 岔河村 | 250
1363 | 10kV庆美线473回路ZJ岔河村 岔河老街子台区 | 10kV | 0.5605 | 3.73 | 56.05 | 0.0373 | 轻载 | 19.7775 | 否 | 岔河村 | 250
1364 | 10kV庆美线473回路ZJ岔河村 落好台区 | 10kV | 0.2018 | 1.61 | 20.18 | 0.0161 | 轻载 | 71.838 | 否 | 岔河村 | 315
1365 | 10kV庆美线473回路ZJ岔河村 麦地台区 | 10kV | 0.57 | 8.43 | 57 | 0.0843 | 轻载 | 11.61 | 否 | 岔河村 | 315
1366 | 10kV庆美线473回路ZJ岔河村 岔河上寨台区 | 10kV | 0.286 | 9.59 | 28.6 | 0.0959 | 轻载 | 19.278 | 否 | 岔河村 | 315
1367 | 10kV庆美线473回路ZJ丛岗村 茶家台区 | 10kV | 0.2568 | 5.51 | 25.68 | 0.0551 | 轻载 | 33.444 | 否 | 丛岗村 | 200
1368 | 10kV庆美线473回路ZJ丛岗村 下寨台区 | 10kV | 0.1667 | 2.21 | 16.67 | 0.0221 | 轻载 | 37.4985 | 否 | 丛岗村 | 315
1369 | 10kV庆美线473回路ZJ庆美村 二母台区 | 10kV | 0.1034 | 1.55 | 10.34 | 0.0155 | 轻载 | 40.347 | 否 | 庆美村 | 315
1370 | 10kV庆美线473回路ZJ庆美村 戈黑2#台区 | 10kV | 0.0726 | 1.09 | 7.26 | 0.0109 | 轻载 | 41.733 | 否 | 庆美村 | 315
1371 | 10kV庆美线473回路ZJ庆美村 戈黑台区 | 10kV | 0.0566 | 1.56 | 5.66 | 0.0156 | 轻载 | 135.8496 | 否 | 庆美村 | 400
1372 | 10kV庆美线473回路ZJ庆美村 字金长烤群台区 | 10kV | 0.3119 | 1.36 | 31.19 | 0.0136 | 轻载 | 18.5787 | 否 | 庆美村 | 200
1373 | 10kV庆美线473回路ZJ庆美村 和平台区 | 10kV | 0.1264 | 2.71 | 12.64 | 0.0271 | 轻载 | 78.624 | 否 | 庆美村 | 315
1374 | 10kV庆美线473回路ZJ丛岗村 集镇1#台区 | 10kV | 0.1952 | 2.76 | 19.52 | 0.0276 | 轻载 | 36.216 | 否 | 丛岗村 | 315
1375 | 10kV庆美线473回路ZJ庆美村 漭底台区 | 10kV | 0.1271 | 2.7 | 12.71 | 0.027 | 轻载 | 62.8488 | 否 | 庆美村 | 315
1376 | 10kV庆美线473回路ZJ庆美村 蜜色台区 | 10kV | 0.0934 | 2.58 | 9.34 | 0.0258 | 轻载 | 65.2752 | 否 | 庆美村 | 400
1377 | 10kV庆美线473回路ZJ庆美村 村公所台区 | 10kV | 0.0812 | 2.86 | 8.12 | 0.0286 | 轻载 | 165.384 | 否 | 庆美村 | 50
1378 | 10kV庆美线473回路ZJ庆美村 小村台区 | 10kV | 0.1144 | 2.47 | 11.44 | 0.0247 | 轻载 | 63.7632 | 否 | 庆美村 | 125
1379 | 10kV庆美线473回路ZJ庆美村 一叉台区 | 10kV | 0.1363 | 1.58 | 13.63 | 0.0158 | 轻载 | 38.8665 | 否 | 庆美村 | 50
1380 | 10kV庆美线473回路ZJ岔河村 箐门口台区 | 10kV | 0.075 | 1.62 | 7.5 | 0.0162 | 轻载 | 66.6 | 否 | 岔河村 | 160
1381 | 10kV庆美线473回路ZJ岔河村 箐门口上寨台区 | 10kV | 0.3255 | 5.74 | 32.55 | 0.0574 | 轻载 | 18.2115 | 否 | 岔河村 | 30
1382 | 10kV庆美线473回路ZJ庆美村 山头台区 | 10kV | 0.0931 | 3.4 | 9.31 | 0.034 | 轻载 | 102.0263 | 否 | 庆美村 | 100
1383 | 10kV庆美线473回路ZJ岔河村 李家箐台区 | 10kV | 0.1822 | 1.19 | 18.22 | 0.0119 | 轻载 | 92.0025 | 否 | 岔河村 | 160
1384 | 10kV金宝线474回路ZJ珠街村 百合烤群台区 | 10kV | 0.158 | 8.23 | 15.8 | 0.0823 | 轻载 | 132.1488 | 否 | 珠街村 | 160 | 0.0823
1385 | 10kV金宝线474回路ZJ丛岗村 张家台区 | 10kV | 0.2765 | 7.11 | 27.65 | 0.0711 | 轻载 | 32.5575 | 否 | 丛岗村 | 80
1386 | 10kV金宝线474回路ZJ黑马村 大村台区 | 10kV | 0.1727 | 2.9 | 17.27 | 0.029 | 轻载 | 37.2285 | 否 | 黑马村 | 80
1387 | 10kV金宝线474回路ZJ黑马村 二布台区 | 10kV | 0.2284 | 2.95 | 22.84 | 0.0295 | 轻载 | 69.444 | 否 | 黑马村 | 80
1388 | 10kV金宝线474回路ZJ金宝村 高月台区 | 10kV | 0.0889 | 1.51 | 8.89 | 0.0151 | 轻载 | 81.999 | 否 | 金宝村 | 80
1389 | 10kV金宝线474回路ZJ黑马村 河边台区 | 10kV | 0.1961 | 3.86 | 19.61 | 0.0386 | 轻载 | 72.351 | 否 | 黑马村 | 160
1390 | 10kV金宝线474回路ZJ金宝村 村公所台区 | 10kV | 0.1676 | 4.42 | 16.76 | 0.0442 | 轻载 | 59.9328 | 否 | 金宝村 | 160
1391 | 10kV金宝线474回路ZJ金宝村 河边台区 | 10kV | 0.1442 | 1.46 | 14.42 | 0.0146 | 轻载 | 38.511 | 否 | 金宝村 | 160
1392 | 10kV金宝线474回路ZJ金宝村 小村台区 | 10kV | 0.194 | 3.54 | 19.4 | 0.0354 | 轻载 | 36.27 | 否 | 金宝村 | 30
1393 | 10kV金宝线474回路ZJ珠街村 居上台区 | 10kV | 0.1564 | 4.2 | 15.64 | 0.042 | 轻载 | 75.924 | 否 | 珠街村 | 100
1394 | 10kV金宝线474回路ZJ珠街村 居下台区 | 10kV | 0.2013 | 4.6 | 20.13 | 0.046 | 轻载 | 35.9415 | 否 | 珠街村 | 50
1395 | 10kV金宝线474回路ZJ金宝村 具取台区 | 10kV | 0.1167 | 1.52 | 11.67 | 0.0152 | 轻载 | 99.3713 | 否 | 金宝村 | 100
1396 | 10kV金宝线474回路ZJ丛岗村 李家台区 | 10kV | 0.426 | 21.39 | 42.6 | 0.2139 | 轻载 | 25.83 | 否 | 丛岗村 | 100
1397 | 10kV金宝线474回路ZJ珠街村 路赶码安置点台区 | 10kV | 0.216 | 9.83 | 21.6 | 0.0983 | 轻载 | 176.4 | 否 | 珠街村 | 30
1398 | 10kV金宝线474回路ZJ珠街村 路赶码台区 | 10kV | 0.3326 | 4.6 | 33.26 | 0.046 | 轻载 | 60.066 | 否 | 珠街村 | 100
1399 | 10kV金宝线474回路ZJ黑马村 马桑台区 | 10kV | 0.1461 | 3.24 | 14.61 | 0.0324 | 轻载 | 61.4808 | 否 | 黑马村 | 125
1400 | 10kV金宝线474回路ZJ金宝村 漭绪路台区 | 10kV | 0.316 | 2.43 | 31.6 | 0.0243 | 轻载 | 30.78 | 否 | 金宝村 | 100
1401 | 10kV金宝线474回路ZJ黑马村 上村台区 | 10kV | 0.1645 | 2.42 | 16.45 | 0.0242 | 轻载 | 93.9938 | 否 | 黑马村 | 200
1402 | 10kV金宝线474回路ZJ金宝村 上银台区 | 10kV | 0.1973 | 5.37 | 19.73 | 0.0537 | 轻载 | 36.1215 | 否 | 金宝村 | 50
1403 | 10kV金宝线474回路ZJ黑马村 上元台区 | 10kV | 0.3363 | 16.75 | 33.63 | 0.1675 | 轻载 | 95.5728 | 否 | 黑马村 | 160
1404 | 10kV金宝线474回路ZJ黑马村 瓦来渡台区 | 10kV | 0.1368 | 2.97 | 13.68 | 0.0297 | 轻载 | 38.844 | 否 | 黑马村 | 100
1405 | 10kV金宝线474回路ZJ黑马村 瓦窑台区 | 10kV | 0.0948 | 2.04 | 9.48 | 0.0204 | 轻载 | 65.1744 | 否 | 黑马村 | 50
1406 | 10kV金宝线474回路ZJ金宝村 伟家台区 | 10kV | 0.0848 | 1.64 | 8.48 | 0.0164 | 轻载 | 65.8944 | 否 | 金宝村 | 200
1407 | 10kV金宝线474回路ZJ黑马村 下打比台区 | 10kV | 0.1167 | 1.79 | 11.67 | 0.0179 | 轻载 | 63.5976 | 否 | 黑马村 | 125
1408 | 10kV金宝线474回路ZJ黑马村 小村台区 | 10kV | 0.0984 | 2.82 | 9.84 | 0.0282 | 轻载 | 101.43 | 否 | 黑马村 | 80
1409 | 10kV金宝线474回路ZJ黑马村 中打比台区 | 10kV | 0.1524 | 2.08 | 15.24 | 0.0208 | 轻载 | 38.142 | 否 | 黑马村 | 30
1410 | 10kV金宝线474回路ZJ珠街村 百合2#台区 | 10kV | 0.4404 | 1.37 | 44.04 | 0.0137 | 轻载 | 15.1092 | 否 | 珠街村 | 50
1411 | 10kV金宝线474回路ZJ珠街村 百合1#台区 | 10kV | 0.0909 | 2.39 | 9.09 | 0.0239 | 轻载 | 81.819 | 否 | 珠街村 | 160
1412 | 10kV金宝线474回路ZJ珠街村 利达中村台区 | 10kV | 0.2911 | 4.32 | 29.11 | 0.0432 | 轻载 | 31.9005 | 否 | 珠街村 | 250
1413 | 10kV金宝线474回路ZJ珠街村 利达上村台区 | 10kV | 0.3855 | 3.6 | 38.55 | 0.036 | 轻载 | 27.6525 | 否 | 珠街村 | 160
1414 | 10kV金宝线474回路ZJ珠街村 汽柯台区 | 10kV | 0.1158 | 2.25 | 11.58 | 0.0225 | 轻载 | 39.789 | 否 | 珠街村 | 100
1415 | 10kV金宝线474回路ZJ珠街村 味叭台区 | 10kV | 0.1185 | 2.77 | 11.85 | 0.0277 | 轻载 | 63.468 | 否 | 珠街村 | 160
1416 | 10kV金宝线474回路ZJ珠街村 浪坝台区 | 10kV | 0.3422 | 3.68 | 34.22 | 0.0368 | 轻载 | 29.601 | 否 | 珠街村 | 315
1417 | 10kV金宝线474回路ZJ珠街村 庄房台区 | 10kV | 0.1668 | 3.62 | 16.68 | 0.0362 | 轻载 | 37.494 | 否 | 珠街村 | 100
1418 | 10kV金宝线474回路ZJ黑马村 上元安置点台区 | 10kV | 0.5744 | 22.19 | 57.44 | 0.2219 | 轻载 | 56.0232 | 否 | 黑马村 | 80 | 0.2219
1419 | 10kV金宝线474回路ZJ金宝村 高月安置点1#台区 | 10kV | 0.412 | 16.58 | 41.2 | 0.1658 | 轻载 | 236.4957 | 否 | 金宝村 | 315 | 0.1658
1420 | 10kV金宝线474回路ZJ金宝村 高月安置点2#台区 | 10kV | 0.465 | 13.55 | 46.5 | 0.1355 | 轻载 | 120.375 | 否 | 金宝村 | 200
1421 | 10kV金宝线474回路ZJ金宝村 银宝台区 | 10kV | 0.1833 | 2.95 | 18.33 | 0.0295 | 轻载 | 91.8787 | 否 | 金宝村 | 50
1422 | 10kV金宝线474回路ZJ珠街村 居上罗新华烤群台区 | 10kV | 0.2309 | 9.24 | 23.09 | 0.0924 | 轻载 | 34.6095 | 否 | 珠街村 | 200
1423 | 10kV金宝线474回路ZJ珠街村 利达大村台区 | 10kV | 0.2196 | 2.46 | 21.96 | 0.0246 | 轻载 | 70.236 | 否 | 珠街村 | 315
1424 | 10kV金宝线474回路ZJ珠街村 文庆台区 | 10kV | 0.3454 | 2.05 | 34.54 | 0.0205 | 轻载 | 29.457 | 否 | 珠街村 | 200
1425 | 10kV金宝线474回路ZJ黑马村 射故白台区 | 10kV | 0.0537 | 1.16 | 5.37 | 0.0116 | 轻载 | 85.167 | 否 | 黑马村 | 125
1426 | 10kV集镇线475回路ZJ丛岗村 集镇3#台区 | 10kV | 0.1265 | 5.06 | 12.65 | 0.0506 | 轻载 | 196.5375 | 否 | 丛岗村 | 125
1427 | 10kV集镇线475回路ZJ丛岗村 集镇4#台区 | 10kV | 0.2 | 10.71 | 20 | 0.1071 | 轻载 | 180 | 否 | 丛岗村 | 125
1428 | 10kV集镇线475回路ZJ丛岗村 集镇5#台区 | 10kV | 0.2389 | 7.69 | 23.89 | 0.0769 | 轻载 | 171.2475 | 否 | 丛岗村 | 160
1429 | 10kV集镇线475回路ZJ丛岗村 集镇6#台区 | 10kV | 0.1621 | 6.88 | 16.21 | 0.0688 | 轻载 | 237.5446 | 否 | 丛岗村 | 100
1430 | 10kV集镇线475回路ZJ丛岗村 集镇7#台区 | 10kV | 0.365 | 10.85 | 36.5 | 0.1085 | 轻载 | 180.0225 | 否 | 丛岗村 | 30
1431 | 10kV羊街线476回路ZJ比此村 福一台区 | 10kV | 0.07 | 1.33 | 7 | 0.0133 | 轻载 | 83.7 | 否 | 比此村 | 125
1432 | 10kV羊街线476回路ZJ比此村 福二台区 | 10kV | 0.0858 | 2.53 | 8.58 | 0.0253 | 轻载 | 82.278 | 否 | 比此村 | 200
1433 | 10kV羊街线476回路ZJ比此村 福四台区 | 10kV | 0.1085 | 2.23 | 10.85 | 0.0223 | 轻载 | 40.1175 | 否 | 比此村 | 50
1434 | 10kV羊街线476回路ZJ比此村 福五台区 | 10kV | 0.1965 | 4.17 | 19.65 | 0.0417 | 轻载 | 36.1575 | 否 | 比此村 | 30
1435 | 10kV羊街线476回路ZJ比此村 村公所台区 | 10kV | 0.0987 | 2.08 | 9.87 | 0.0208 | 轻载 | 64.8936 | 否 | 比此村 | 50
1436 | 10kV羊街线476回路ZJ比此村 上三甲台区 | 10kV | 0.4242 | 3.14 | 42.42 | 0.0314 | 轻载 | 15.5466 | 否 | 比此村 | 50
1437 | 10kV羊街线476回路ZJ比此村 下田坝台区 | 10kV | 0.0807 | 1.22 | 8.07 | 0.0122 | 轻载 | 24.8211 | 否 | 比此村 | 100
1438 | 10kV羊街线476回路ZJ比此村 下新村台区 | 10kV | 0.1084 | 1.68 | 10.84 | 0.0168 | 轻载 | 40.122 | 否 | 比此村 | 30
1439 | 10kV羊街线476回路ZJ比此村 沿江台区 | 10kV | 0.6904 | 3.75 | 69.04 | 0.0375 | 轻载 | 13.932 | 否 | 比此村 | 80
1440 | 10kV羊街线476回路ZJ比此村 沿星台区 | 10kV | 0.5263 | 5.49 | 52.63 | 0.0549 | 轻载 | 12.7899 | 否 | 比此村 | 30
1441 | 10kV羊街线476回路ZJ比此村 1#提水站台区 | 10kV | 0.6641 | 3.33 | 66.41 | 0.0333 | 轻载 | 95.2276 | 否 | 比此村 | 125
1442 | 10kV羊街线476回路ZJ比此村 2#提水站台区 | 10kV | 0.6928 | 3.16 | 69.28 | 0.0316 | 轻载 | 55.296 | 否 | 比此村 | 80
1443 | 10kV羊街线476回路ZJ比此村 3#提水站台区 | 10kV | 0.7556 | 4.07 | 75.56 | 0.0407 | 轻载 | 21.996 | 否 | 比此村 | 80
1444 | 10kV羊街线476回路ZJ比此村 比此新村安置点台区 | 10kV | 0.398 | 11.58 | 39.8 | 0.1158 | 轻载 | 39.789 | 否 | 比此村 | 50 | 0.1158
1445 | 10kV羊街线476回路ZJ比此村 福六台区 | 10kV | 0.1136 | 1.89 | 11.36 | 0.0189 | 轻载 | 63.8208 | 否 | 比此村 | 50
1446 | 10kV羊街线476回路ZJ比此村 罗维平烤群台区 | 10kV | 0.2941 | 1.36 | 29.41 | 0.0136 | 轻载 | 19.0593 | 否 | 比此村 | 80
1447 | 10kV羊街线476回路ZJ比此村 罗中先烤群台区 | 10kV | 0.1243 | 1.72 | 12.43 | 0.0172 | 轻载 | 23.6439 | 否 | 比此村 | 250
1448 | 10kV羊街线476回路ZJ羊街村 段冉烤群台区 | 10kV | 0.0856 | 1.85 | 8.56 | 0.0185 | 轻载 | 24.6888 | 否 | 羊街村 | 200
1449 | 10kV羊街线476回路ZJ羊街村 高山台区 | 10kV | 0.3345 | 3.83 | 33.45 | 0.0383 | 轻载 | 17.9685 | 否 | 羊街村 | 250
1450 | 10kV羊街线476回路ZJ羊街村 得去台区 | 10kV | 0.1504 | 3.03 | 15.04 | 0.0303 | 轻载 | 38.232 | 否 | 羊街村 | 200
1451 | 10kV羊街线476回路ZJ羊街村 丫口烤群房台区 | 10kV | 0.3015 | 21.04 | 30.15 | 0.2104 | 轻载 | 18.8595 | 否 | 羊街村 | 250
1452 | 10kV羊街线476回路ZJ羊街村 阿克地台区 | 10kV | 0.1943 | 3.3 | 19.43 | 0.033 | 轻载 | 21.7539 | 否 | 羊街村 | 250
1453 | 10kV羊街线476回路ZJ羊街村 兴龙台区 | 10kV | 0.1546 | 3.14 | 15.46 | 0.0314 | 轻载 | 121.7376 | 否 | 羊街村 | 200
1454 | 10kV羊街线476回路ZJ羊街村 兴寨1#台区 | 10kV | 0.2183 | 4.16 | 21.83 | 0.0416 | 轻载 | 35.1765 | 否 | 羊街村 | 250
1455 | 10kV羊街线476回路ZJ羊街村 村公所台区 | 10kV | 0.1313 | 4.36 | 13.13 | 0.0436 | 轻载 | 62.5464 | 否 | 羊街村 | 160
1456 | 10kV羊街线476回路ZJ羊街村 兴寨2#台区 | 10kV | 0.1332 | 1.84 | 13.32 | 0.0184 | 轻载 | 39.006 | 否 | 羊街村 | 160
1457 | 10kV羊街线476回路ZJ羊街村 文星台区 | 10kV | 0.2132 | 5.84 | 21.32 | 0.0584 | 轻载 | 56.6496 | 否 | 羊街村 | 50
1458 | 10kV羊街线476回路ZJ羊街村 下文昌台区 | 10kV | 0.1765 | 3.71 | 17.65 | 0.0371 | 轻载 | 59.292 | 否 | 羊街村 | 125
1459 | 10kV羊街线476回路ZJ羊街村 丫口台区 | 10kV | 0.2653 | 9.27 | 26.53 | 0.0927 | 轻载 | 52.8984 | 否 | 羊街村 | 80
1460 | 10kV羊街线476回路ZJ羊街村 赵建清烤群房台区 | 10kV | 0.2519 | 2.32 | 25.19 | 0.0232 | 轻载 | 20.1987 | 否 | 羊街村 | 80
1461 | 10kV羊街线476回路ZJ羊街村 路故台区 | 10kV | 0.123 | 2.55 | 12.3 | 0.0255 | 轻载 | 98.6625 | 否 | 羊街村 | 200
1462 | 10kV羊街线476回路ZJ羊街村 平原台区 | 10kV | 0.1801 | 4.44 | 18.01 | 0.0444 | 轻载 | 59.0328 | 否 | 羊街村 | 200
1463 | 10kV羊街线476回路ZJ羊街村 平原2#台区 | 10kV | 0.074 | 1.67 | 7.4 | 0.0167 | 轻载 | 104.175 | 否 | 羊街村 | 315
1464 | 10kV羊街线476回路ZJ羊街村 上文昌台区 | 10kV | 0.1624 | 4.14 | 16.24 | 0.0414 | 轻载 | 120.6144 | 否 | 羊街村 | 250
1465 | 10kV羊街线476回路ZJ谷满村 上依台区 | 10kV | 0.1572 | 3.28 | 15.72 | 0.0328 | 轻载 | 22.7556 | 否 | 谷满村 | 160
1466 | 10kV羊街线476回路ZJ谷满村 文毕台区 | 10kV | 0.333 | 7.47 | 33.3 | 0.0747 | 轻载 | 18.009 | 否 | 谷满村 | 200
1467 | 10kV羊街线476回路ZJ谷满村 文华台区 | 10kV | 0.5199 | 12.43 | 51.99 | 0.1243 | 轻载 | 12.9627 | 否 | 谷满村 | 200
1468 | 10kV羊街线476回路ZJ谷满村 下依台区 | 10kV | 0.3373 | 10.01 | 33.73 | 0.1001 | 轻载 | 29.8215 | 否 | 谷满村 | 315
1469 | 10kV羊街线476回路ZJ谷满村 村公所台区 | 10kV | 0.436 | 16.57 | 43.6 | 0.1657 | 轻载 | 40.608 | 否 | 谷满村 | 200
1470 | 10kV羊街线476回路ZJ谷满村 汉家台区 | 10kV | 0.1697 | 3.54 | 16.97 | 0.0354 | 轻载 | 22.4181 | 否 | 谷满村 | 315
1471 | 10kV羊街线476回路ZJ谷满村 康巴台区 | 10kV | 0.3323 | 5.85 | 33.23 | 0.0585 | 轻载 | 30.0465 | 否 | 谷满村 | 315
1472 | 10kV羊街线476回路ZJ谷满村 慢富路台区 | 10kV | 0.1602 | 3.71 | 16.02 | 0.0371 | 轻载 | 37.791 | 否 | 谷满村 | 315
1473 | 10kV羊街线476回路ZJ谷满村 元市台区 | 10kV | 0.42 | 9.9 | 42 | 0.099 | 轻载 | 26.1 | 否 | 谷满村 | 315
1474 | 10kV羊街线476回路ZJ谷满村 周家台区 | 10kV | 0.1947 | 4.49 | 19.47 | 0.0449 | 轻载 | 57.9816 | 否 | 谷满村 | 200
1475 | 10kV羊街线476回路ZJ谷满村 元星台区 | 10kV | 0.4113 | 9.96 | 41.13 | 0.0996 | 轻载 | 26.4915 | 否 | 谷满村 | 250
1476 | 10kV羊街线476回路ZJ谷满村 中依码台区 | 10kV | 0.0194 | 1.72 | 1.94 | 0.0172 | 轻载 | 44.127 | 否 | 谷满村 | 250
1477 | 10kV子堂线477回路ZJ子堂村 撒里皮台区 | 10kV | 0.1282 | 2.08 | 12.82 | 0.0208 | 轻载 | 39.231 | 否 | 子堂村 | 200
1478 | 10kV子堂线477回路ZJ子堂村 打比码台区 | 10kV | 0.2444 | 1.57 | 24.44 | 0.0157 | 轻载 | 20.4012 | 否 | 子堂村 | 200
1479 | 10kV子堂线477回路ZJ子堂村 安山台区 | 10kV | 0.1374 | 3.37 | 13.74 | 0.0337 | 轻载 | 62.1072 | 否 | 子堂村 | 200
1480 | 10kV子堂线477回路ZJ羊街村 芭蕉林台区 | 10kV | 0.0881 | 2.18 | 8.81 | 0.0218 | 轻载 | 65.6568 | 否 | 羊街村 | 100
1481 | 10kV子堂线477回路ZJ羊街村 巴下台区 | 10kV | 0.2225 | 3.47 | 22.25 | 0.0347 | 轻载 | 20.9925 | 否 | 羊街村 | 160
1482 | 10kV子堂线477回路ZJ羊街村 比巴后山台区 | 10kV | 0.1121 | 1.2 | 11.21 | 0.012 | 轻载 | 39.9555 | 否 | 羊街村 | 315
1483 | 10kV子堂线477回路ZJ子堂村 比基台区 | 10kV | 0.1528 | 5.67 | 15.28 | 0.0567 | 轻载 | 38.124 | 否 | 子堂村 | 200
1484 | 10kV子堂线477回路ZJ羊街村 比上台区 | 10kV | 0.2478 | 4.07 | 24.78 | 0.0407 | 轻载 | 67.698 | 否 | 羊街村 | 315
1485 | 10kV子堂线477回路ZJ丛岗村 六旭台区 | 10kV | 0.0923 | 1.57 | 9.23 | 0.0157 | 轻载 | 204.2325 | 否 | 丛岗村 | 315
1486 | 10kV子堂线477回路ZJ丛岗村 文墨台区 | 10kV | 0.3056 | 11.56 | 30.56 | 0.1156 | 轻载 | 31.248 | 否 | 丛岗村 | 200
1487 | 10kV子堂线477回路ZJ丛岗村 文耐台区 | 10kV | 0.2059 | 3.45 | 20.59 | 0.0345 | 轻载 | 57.1752 | 否 | 丛岗村 | 160
1488 | 10kV子堂线477回路ZJ丛岗村 夏家台区 | 10kV | 0.3 | 6.73 | 30 | 0.0673 | 轻载 | 18.9 | 否 | 丛岗村 | 160
1489 | 10kV子堂线477回路ZJ丛岗村 字宗地台区 | 10kV | 0.0747 | 1.28 | 7.47 | 0.0128 | 轻载 | 104.0962 | 否 | 丛岗村 | 250
1490 | 10kV子堂线477回路ZJ丛岗村 文墨段兴平烤群台区 | 10kV | 0.102 | 2.28 | 10.2 | 0.0228 | 轻载 | 24.246 | 否 | 丛岗村 | 160
1491 | 10kV子堂线477回路ZJ子堂村 江外台区 | 10kV | 0.5265 | 28.83 | 52.65 | 0.2883 | 轻载 | 34.092 | 否 | 子堂村 | 80
1492 | 10kV子堂线477回路ZJ珠街村 勒菜台区 | 10kV | 0.1928 | 3.1 | 19.28 | 0.031 | 轻载 | 36.324 | 否 | 珠街村 | 80
1493 | 10kV子堂线477回路ZJ子堂村 利皮台区 | 10kV | 0.1134 | 4.22 | 11.34 | 0.0422 | 轻载 | 99.7425 | 否 | 子堂村 | 200
1494 | 10kV子堂线477回路ZJ丛岗村 马街槽烤群台区 | 10kV | 0.3588 | 16.24 | 35.88 | 0.1624 | 轻载 | 92.3328 | 否 | 丛岗村 | 160
1495 | 10kV子堂线477回路ZJ子堂村 上茶台区 | 10kV | 0.1851 | 4.18 | 18.51 | 0.0418 | 轻载 | 58.6728 | 否 | 子堂村 | 200
1496 | 10kV子堂线477回路ZJ子堂村 下比巴台区 | 10kV | 0.1114 | 4.08 | 11.14 | 0.0408 | 轻载 | 63.9792 | 否 | 子堂村 | 200
1497 | 10kV子堂线477回路ZJ子堂村 下茶台区 | 10kV | 0.1579 | 2.83 | 15.79 | 0.0283 | 轻载 | 37.8945 | 否 | 子堂村 | 160
1498 | 10kV子堂线477回路ZJ子堂村 殷家台区 | 10kV | 0.5135 | 16.57 | 51.35 | 0.1657 | 轻载 | 35.028 | 否 | 子堂村 | 125
1499 | 10kV子堂线477回路ZJ子堂村 子堂台区 | 10kV | 0.1069 | 2.05 | 10.69 | 0.0205 | 轻载 | 80.379 | 否 | 子堂村 | 80
1500 | 10kV子堂线477回路ZJ羊街村 比下台区 | 10kV | 0.1159 | 2.3 | 11.59 | 0.023 | 轻载 | 63.6552 | 否 | 羊街村 | 125
1501 | 10kV子堂线477回路ZJ从岗村 文耐对门山烟区台区 | 10kV | 0.7037 | 1.26 | 70.37 | 0.0126 | 轻载 | 13.3335 | 否 | 从岗村 | 250
1502 | 10kV子堂线477回路ZJ丛岗村 龚绍海烤房群台区 | 10kV | 0.3443 | 7.46 | 34.43 | 0.0746 | 轻载 | 17.7039 | 否 | 丛岗村 | 80
1503 | 10kV子堂线477回路ZJ羊街村 巴上台区 | 10kV | 0.0894 | 2.07 | 8.94 | 0.0207 | 轻载 | 65.5632 | 否 | 羊街村 | 160
1504 | 10kV子堂线477回路ZJ羊街村 巴上2#台区 | 10kV | 0.1018 | 1.8 | 10.18 | 0.018 | 轻载 | 101.0475 | 否 | 羊街村 | 160
1505 | 10kV子堂线477回路ZJ子堂村 1#提水站台区 | 10kV | 0.185 | 2.54 | 18.5 | 0.0254 | 轻载 | 183.375 | 否 | 子堂村 | 100
1506 | 10kV子堂线477回路ZJ子堂村 2#提水站台区 | 10kV | 0.4499 | 4.46 | 44.99 | 0.0446 | 轻载 | 79.2144 | 否 | 子堂村 | 250
1507 | 10kV芒赖线434回路芒赖村大菜田台区 | 10kV | 0.1414 | 14.14 | 54.62 | 0.5462 | 轻载 | 77.274 | 否 | 芒赖村 | 100
1508 | 10kV芒赖线434回路大地村大地1#台区 | 10kV | 0.1302 | 13.02 | 47.22 | 0.4722 | 轻载 | 246.5883 | 否 | 大地村 | 315
1509 | 10kV芒赖线434回路大地村大地2#台区 | 10kV | 0.1145 | 11.45 | 35.86 | 0.3586 | 轻载 | 199.2375 | 否 | 大地村 | 250
1510 | 10kV芒赖线434回路大地村大地3#台区 | 10kV | 0.1593 | 15.93 | 61.3 | 0.613 | 轻载 | 189.1575 | 否 | 大地村 | 250
1511 | 10kV芒赖线434回路柯街村瓦匠房台区 | 10kV | 0.081 | 8.1 | 22.38 | 0.2238 | 轻载 | 206.775 | 否 | 柯街村 | 250
1512 | 10kV芒赖线434回路柯街村大良田台区 | 10kV | 0.1132 | 11.32 | 46.06 | 0.4606 | 轻载 | 127.6992 | 否 | 柯街村 | 160
1513 | 10kV芒赖线434回路柯街村海子田台区 | 10kV | 0.0853 | 8.53 | 34.37 | 0.3437 | 轻载 | 205.8075 | 否 | 柯街村 | 250
1514 | 10kV芒赖线434回路柯街村老街子台区 | 10kV | 0.1324 | 13.24 | 42.11 | 0.4211 | 轻载 | 195.21 | 否 | 柯街村 | 250
1515 | 10kV芒赖线434回路柯街村田头台区 | 10kV | 0.1037 | 10.37 | 29.8 | 0.298 | 轻载 | 201.6675 | 否 | 柯街村 | 250
1516 | 10kV芒赖线434回路芒赖村马桑林1#台区 | 10kV | 0.0731 | 7.31 | 29.24 | 0.2924 | 轻载 | 166.842 | 否 | 芒赖村 | 200
1517 | 10kV芒赖线434回路芒赖村马桑林2#台区 | 10kV | 0.1127 | 11.27 | 41.61 | 0.4161 | 轻载 | 159.714 | 否 | 芒赖村 | 200
1518 | 10kV芒赖线434回路芒赖村罗毕台区 | 10kV | 0.1307 | 13.07 | 33.49 | 0.3349 | 轻载 | 125.1792 | 否 | 芒赖村 | 160
1519 | 10kV芒赖线434回路芒赖村芒映联山台区 | 10kV | 0.1028 | 10.28 | 28.25 | 0.2825 | 轻载 | 201.87 | 否 | 芒赖村 | 250
1520 | 10kV芒赖线434回路芒赖村芒赖缅寺台区 | 10kV | 0.1427 | 14.27 | 43.48 | 0.4348 | 轻载 | 243.0445 | 否 | 芒赖村 | 315
1521 | 10kV芒赖线434回路芒赖村沙沟沙河台区 | 10kV | 0.1455 | 14.55 | 49.11 | 0.4911 | 轻载 | 153.81 | 否 | 芒赖村 | 200
1522 | 10kV芒赖线434回路芒赖村瓦窑台区 | 10kV | 0.1319 | 13.19 | 41 | 0.41 | 轻载 | 156.258 | 否 | 芒赖村 | 200
1523 | 10kV芒赖线434回路芒赖村小龙潭台区 | 10kV | 0.1812 | 18.12 | 63.23 | 0.6323 | 轻载 | 184.23 | 否 | 芒赖村 | 250
1524 | 10kV芒赖线434回路柯街村三家村台区 | 10kV | 0.0871 | 8.71 | 47.53 | 0.4753 | 轻载 | 102.7013 | 否 | 柯街村 | 125
1525 | 10kV芒赖线434回路芒赖村施家洼台区 | 10kV | 0.0609 | 6.09 | 48.4 | 0.484 | 轻载 | 211.2975 | 否 | 芒赖村 | 250
1526 | 10kV芒赖线434回路柯街村小团山台区 | 10kV | 0.1831 | 18.31 | 66.94 | 0.6694 | 轻载 | 147.042 | 否 | 柯街村 | 200
1527 | 10kV芒赖线434回路柯街村羊山洼台区 | 10kV | 0.0997 | 9.97 | 36.62 | 0.3662 | 轻载 | 81.027 | 否 | 柯街村 | 100
1528 | 10kV立斯达线435回路柯街村茶山地烤房台区 | 10kV | 0.0432 | 4.32 | 27.65 | 0.2765 | 轻载 | 107.64 | 否 | 柯街村 | 125
1529 | 10kV立斯达线435回路柯街村挂山地烤房台区 | 10kV | 0.0478 | 4.78 | 20.87 | 0.2087 | 轻载 | 42.849 | 否 | 柯街村 | 50
1530 | 10kV立斯达线435回路柯街村红坡台区 | 10kV | 0.0933 | 9.33 | 40.06 | 0.4006 | 轻载 | 81.603 | 否 | 柯街村 | 100
1531 | 10kV立斯达线435回路柯街村龙潭台区 | 10kV | 0.2714 | 27.14 | 155.8 | 1.558 | 轻载 | 163.935 | 否 | 柯街村 | 250
1532 | 10kV立斯达线435回路柯街村相毕台区 | 10kV | 0.0965 | 9.65 | 55.39 | 0.5539 | 轻载 | 256.1422 | 否 | 柯街村 | 315
1533 | 10kV立斯达线435回路柯街村小街寺2#台区 | 10kV | 0.2248 | 22.48 | 141.6 | 1.416 | 轻载 | 34.884 | 否 | 柯街村 | 50
1534 | 10kV立斯达线435回路柯街村小街寺台区 | 10kV | 0.0348 | 3.48 | 15.32 | 0.1532 | 轻载 | 108.585 | 否 | 柯街村 | 125
1535 | 10kV立斯达线435回路柯街村学堂台区 | 10kV | 0.2752 | 27.52 | 86.91 | 0.8691 | 轻载 | 32.616 | 否 | 柯街村 | 50
1536 | 10kV立斯达线435回路柯街村鸭子塘台区 | 10kV | 0.059 | 5.9 | 56.26 | 0.5626 | 轻载 | 25.407 | 否 | 柯街村 | 30
1537 | 10kV立斯达线435回路柯街村渔潭台区 | 10kV | 0.1316 | 13.16 | 84.58 | 0.8458 | 轻载 | 97.695 | 否 | 柯街村 | 125
1538 | 10kV立斯达线435回路柯街村农场2#台区 | 10kV | 0.1756 | 17.56 | 77.47 | 0.7747 | 轻载 | 37.098 | 否 | 柯街村 | 50
1539 | 10kV立斯达线435回路立斯达村大平地台区 | 10kV | 0.0567 | 5.67 | 26.42 | 0.2642 | 轻载 | 106.1213 | 否 | 立斯达村 | 125
1540 | 10kV立斯达线435回路立斯达村大田台区 | 10kV | 0.1941 | 19.41 | 104 | 1.04 | 轻载 | 36.2655 | 否 | 立斯达村 | 50
1541 | 10kV立斯达线435回路立斯达村大田2#台区 | 10kV | 0.0489 | 4.89 | 24.55 | 0.2455 | 轻载 | 106.9988 | 否 | 立斯达村 | 125
1542 | 10kV立斯达线435回路立斯达村二道水台区 | 10kV | 0.1642 | 16.42 | 60.14 | 0.6014 | 轻载 | 75.222 | 否 | 立斯达村 | 100
1543 | 10kV立斯达线435回路立斯达村丫口子台区 | 10kV | 0.1059 | 10.59 | 40.94 | 0.4094 | 轻载 | 100.5863 | 否 | 立斯达村 | 125
1544 | 10kV立斯达线435回路立斯达村胡家山台区 | 10kV | 0.2007 | 20.07 | 119.47 | 1.1947 | 轻载 | 35.9685 | 否 | 立斯达村 | 50
1545 | 10kV立斯达线435回路立斯达村荒田山台区 | 10kV | 0.0497 | 4.97 | 34.96 | 0.3496 | 轻载 | 42.7635 | 否 | 立斯达村 | 50
1546 | 10kV立斯达线435回路立斯达村甲山台区 | 10kV | 0.0532 | 5.32 | 29.72 | 0.2972 | 轻载 | 68.1696 | 否 | 立斯达村 | 80
1547 | 10kV立斯达线435回路立斯达村开纳台区 | 10kV | 0.1083 | 10.83 | 57.86 | 0.5786 | 轻载 | 64.2024 | 否 | 立斯达村 | 80
1548 | 10kV立斯达线435回路立斯达村平田台区 | 10kV | 0.1225 | 12.25 | 60.44 | 0.6044 | 轻载 | 23.6925 | 否 | 立斯达村 | 30
1549 | 10kV立斯达线435回路立斯达村山林果台区 | 10kV | 0.1006 | 10.06 | 52.82 | 0.5282 | 轻载 | 40.473 | 否 | 立斯达村 | 50
1550 | 10kV立斯达线435回路立斯达村石门坎台区 | 10kV | 0.1308 | 13.08 | 49.31 | 0.4931 | 轻载 | 62.5824 | 否 | 立斯达村 | 80
1551 | 10kV立斯达线435回路立斯达村响水河台区 | 10kV | 0.1486 | 14.86 | 49.88 | 0.4988 | 轻载 | 61.3008 | 否 | 立斯达村 | 80
1552 | 10kV立斯达线435回路立斯达村张家箐台区 | 10kV | 0.1116 | 11.16 | 54.1 | 0.541 | 轻载 | 63.9648 | 否 | 立斯达村 | 80
1553 | 10kV立斯达线435回路立斯达村周家山台区 | 10kV | 0.0827 | 8.27 | 36.28 | 0.3628 | 轻载 | 82.557 | 否 | 立斯达村 | 100
1554 | 10kV立斯达线435回路立斯达村立斯达台区 | 10kV | 0.0502 | 5.02 | 52.11 | 0.5211 | 轻载 | 42.741 | 否 | 立斯达村 | 50
1555 | 10kV沙坝线437回路柯街村半个山台区 | 10kV | 0.1432 | 14.32 | 40.8 | 0.408 | 轻载 | 192.78 | 否 | 柯街村 | 250
1556 | 10kV沙坝线437回路柯街村大湾田台区 | 10kV | 0.153 | 15.3 | 46.59 | 0.4659 | 轻载 | 152.46 | 否 | 柯街村 | 200
1557 | 10kV沙坝线437回路柯街村花田台区 | 10kV | 0.0931 | 9.31 | 30.92 | 0.3092 | 轻载 | 204.0525 | 否 | 柯街村 | 250
1558 | 10kV沙坝线437回路柯街村柯街农场1#台区 | 10kV | 0.091 | 9.1 | 24.51 | 0.2451 | 轻载 | 163.62 | 否 | 柯街村 | 200
1559 | 10kV沙坝线437回路联合村大洼台区 | 10kV | 0.1152 | 11.52 | 56.47 | 0.5647 | 轻载 | 99.54 | 否 | 联合村 | 125
1560 | 10kV沙坝线437回路联合村红泥坝台区 | 10kV | 0.1889 | 18.89 | 66.89 | 0.6689 | 轻载 | 58.3992 | 否 | 联合村 | 80
1561 | 10kV沙坝线437回路联合村花树园台区 | 10kV | 0.1593 | 15.93 | 63.98 | 0.6398 | 轻载 | 75.663 | 否 | 联合村 | 100
1562 | 10kV沙坝线437回路联合村酒房台区 | 10kV | 0.1155 | 11.55 | 49.67 | 0.4967 | 轻载 | 127.368 | 否 | 联合村 | 160
1563 | 10kV沙坝线437回路联合村平庄台区 | 10kV | 0.0517 | 5.17 | 32.4 | 0.324 | 轻载 | 136.5552 | 否 | 联合村 | 160
1564 | 10kV沙坝线437回路联合村青树1#变 | 10kV | 0.1088 | 10.88 | 40.05 | 0.4005 | 轻载 | 160.416 | 否 | 联合村 | 200
1565 | 10kV沙坝线437回路联合村青树2#变 | 10kV | 0.0917 | 9.17 | 43.66 | 0.4366 | 轻载 | 163.494 | 否 | 联合村 | 200
1566 | 10kV沙坝线437回路联合村三八沟台区 | 10kV | 0.0368 | 3.68 | 67.74 | 0.6774 | 轻载 | 86.688 | 否 | 联合村 | 100
1567 | 10kV沙坝线437回路联合村上寨台区 | 10kV | 0.1078 | 10.78 | 39.64 | 0.3964 | 轻载 | 160.596 | 否 | 联合村 | 200
1568 | 10kV沙坝线437回路联合村下新寨台区 | 10kV | 0.0814 | 8.14 | 33.49 | 0.3349 | 轻载 | 132.2784 | 否 | 联合村 | 160
1569 | 10kV沙坝线437回路联合村小河边台区 | 10kV | 0.0849 | 8.49 | 51.38 | 0.5138 | 轻载 | 164.718 | 否 | 联合村 | 200
1570 | 10kV沙坝线437回路联合村新平台区 | 10kV | 0.0947 | 9.47 | 63.5 | 0.635 | 轻载 | 65.1816 | 否 | 联合村 | 80
1571 | 10kV沙坝线437回路联合村新桥台区 | 10kV | 0.0697 | 6.97 | 60.34 | 0.6034 | 轻载 | 209.3175 | 否 | 联合村 | 250
1572 | 10kV沙坝线437回路联合村中寨1#台区 | 10kV | 0.1038 | 10.38 | 50.78 | 0.5078 | 轻载 | 161.316 | 否 | 联合村 | 200
1573 | 10kV沙坝线437回路联合村中寨2#台区 | 10kV | 0.1608 | 16.08 | 91.69 | 0.9169 | 轻载 | 37.764 | 否 | 联合村 | 50
1574 | 10kV沙坝线437回路联合村集镇台区 | 10kV | 0.2134 | 21.34 | 60.74 | 0.6074 | 轻载 | 141.588 | 否 | 联合村 | 200
1575 | 10kV沙坝线437回路联合村小河边移民安置点台区 | 10kV | 0.1274 | 12.74 | 73.13 | 0.7313 | 轻载 | 78.534 | 否 | 联合村 | 100
1576 | 10kV沙坝线437回路柯街村平场子烤房台区 | 10kV | 0.0631 | 6.31 | 39.44 | 0.3944 | 轻载 | 42.1605 | 否 | 联合村 | 50
1577 | 10kV沙坝线437回路沙坝村峨头山1#台区 | 10kV | 0.0874 | 8.74 | 35.51 | 0.3551 | 轻载 | 131.4144 | 否 | 沙坝村村 | 160
1578 | 10kV沙坝线437回路沙坝村峨头山2#台区 | 10kV | 0.1641 | 16.41 | 90.61 | 0.9061 | 轻载 | 75.231 | 否 | 沙坝村村 | 100
1579 | 10kV沙坝线437回路沙坝村何家园台区 | 10kV | 0.136 | 13.6 | 54.69 | 0.5469 | 轻载 | 124.416 | 否 | 沙坝村村 | 160
1580 | 10kV沙坝线437回路沙坝村立巴兔台区 | 10kV | 0.1452 | 14.52 | 45.98 | 0.4598 | 轻载 | 76.932 | 否 | 沙坝村村 | 100
1581 | 10kV沙坝线437回路沙坝村清河台区 | 10kV | 0.1032 | 10.32 | 35.51 | 0.3551 | 轻载 | 161.424 | 否 | 沙坝村村 | 200
1582 | 10kV沙坝线437回路沙坝村沙坝台区 | 10kV | 0.1093 | 10.93 | 36.9 | 0.369 | 轻载 | 128.2608 | 否 | 沙坝村村 | 160
1583 | 10kV沙坝线437回路沙坝村水平台区 | 10kV | 0.0947 | 9.47 | 38.27 | 0.3827 | 轻载 | 130.3632 | 否 | 沙坝村村 | 160
1584 | 10kV沙坝线437回路沙坝村香蕉园台区 | 10kV | 0.0699 | 6.99 | 71.01 | 0.7101 | 轻载 | 83.709 | 否 | 沙坝村村 | 100
1585 | 10kV腊邑线439回路柯街村大桥台区 | 10kV | 0.2782 | 27.82 | 73.58 | 0.7358 | 轻载 | 129.924 | 否 | 柯街村 | 200
1586 | 10kV腊邑线439回路大地村青树台区 | 10kV | 0.0878 | 8.78 | 43.94 | 0.4394 | 轻载 | 131.3568 | 否 | 大地村 | 160
1587 | 10kV腊邑线439回路腊邑村蚕豆田台区 | 10kV | 0.0988 | 9.88 | 60.27 | 0.6027 | 轻载 | 129.7728 | 否 | 腊邑村 | 160
1588 | 10kV腊邑线439回路腊邑村长洼台区 | 10kV | 0.11 | 11 | 74.02 | 0.7402 | 轻载 | 80.1 | 否 | 腊邑村 | 100
1589 | 10kV腊邑线439回路腊邑村背阴寨台区 | 10kV | 0.0564 | 5.64 | 77.29 | 0.7729 | 轻载 | 84.924 | 否 | 腊邑村 | 100
1590 | 10kV腊邑线439回路腊邑村村公所台区 | 10kV | 0.1652 | 16.52 | 59.77 | 0.5977 | 轻载 | 150.264 | 否 | 腊邑村 | 200
1591 | 10kV腊邑线439回路腊邑村奎角2#台区 | 10kV | 0.1092 | 10.92 | 60.72 | 0.6072 | 轻载 | 80.172 | 否 | 腊邑村 | 100
1592 | 10kV腊邑线439回路腊邑村小寨台区 | 10kV | 0.064 | 6.4 | 29.48 | 0.2948 | 轻载 | 168.48 | 否 | 腊邑村 | 200
1593 | 10kV腊邑线439回路腊邑村园子台区 | 10kV | 0.0349 | 3.49 | 19.78 | 0.1978 | 轻载 | 86.859 | 否 | 腊邑村 | 100
1594 | 10kV腊邑线439回路腊邑村红岩台区 | 10kV | 0.0677 | 6.77 | 19.28 | 0.1928 | 轻载 | 83.907 | 否 | 腊邑村 | 100
1595 | 10kV腊邑线439回路腊邑村奎角台区 | 10kV | 0.1154 | 11.54 | 43.81 | 0.4381 | 轻载 | 127.3824 | 否 | 腊邑村 | 160
1596 | 10kV腊邑线439回路腊邑村下竹寨台区 | 10kV | 0.1362 | 13.62 | 58.27 | 0.5827 | 轻载 | 77.742 | 否 | 腊邑村 | 100
1597 | 10kV腊邑线439回路腊邑村硝塘台区 | 10kV | 0.0658 | 6.58 | 25.34 | 0.2534 | 轻载 | 84.078 | 否 | 腊邑村 | 100
1598 | 10kV腊邑线439回路腊邑村新寨台区 | 10kV | 0.0898 | 8.98 | 37.1 | 0.371 | 轻载 | 131.0688 | 否 | 腊邑村 | 160
1599 | 10kV腊邑线439回路沙坝村打秋树台区 | 10kV | 0.0907 | 9.07 | 39.16 | 0.3916 | 轻载 | 163.674 | 否 | 沙坝村村 | 200
1600 | 10kV腊邑线439回路沙坝村大迟田台区 | 10kV | 0.0789 | 7.89 | 41.93 | 0.4193 | 轻载 | 207.2475 | 否 | 沙坝村村 | 250
1601 | 10kV腊邑线439回路松林村大柏树台区 | 10kV | 0.0489 | 4.89 | 30.42 | 0.3042 | 轻载 | 68.4792 | 否 | 松林村 | 80
1602 | 10kV腊邑线439回路松林村黑岩子台区 | 10kV | 0.0184 | 1.84 | 13.89 | 0.1389 | 轻载 | 70.6752 | 否 | 松林村 | 80
1603 | 10kV腊邑线439回路松林村新光台区 | 10kV | 0.053 | 5.3 | 26.28 | 0.2628 | 轻载 | 136.368 | 否 | 松林村 | 160
1604 | 10kV腊邑线439回路松林村老爬坑台区 | 10kV | 0.0573 | 5.73 | 33.8 | 0.338 | 轻载 | 106.0537 | 否 | 松林村 | 125
1605 | 10kV腊邑线439回路松林村蚂蚱洼台区 | 10kV | 0.0296 | 2.96 | 14.81 | 0.1481 | 轻载 | 139.7376 | 否 | 松林村 | 160
1606 | 10kV腊邑线439回路松林村石龙坡台区 | 10kV | 0.0578 | 5.78 | 27.99 | 0.2799 | 轻载 | 67.8384 | 否 | 松林村 | 80
1607 | 10kV腊邑线439回路松林村小腊邑台区 | 10kV | 0.0737 | 7.37 | 32.73 | 0.3273 | 轻载 | 166.734 | 否 | 松林村 | 200
1608 | 10kV腊邑线439回路松林村新庄台区 | 10kV | 0.0767 | 7.67 | 29.39 | 0.2939 | 轻载 | 166.194 | 否 | 松林村 | 200
1609 | 10kV腊邑线439回路松林村鱼塘1#台区 | 10kV | 0.0671 | 6.71 | 20.8 | 0.208 | 轻载 | 264.4771 | 否 | 松林村 | 315
1610 | 10kV腊邑线439回路松林村橄榄洼台区 | 10kV | 0.0453 | 4.53 | 22.94 | 0.2294 | 轻载 | 137.4768 | 否 | 松林村 | 160
1611 | 10kV腊邑线439回路松林村箐门口台区 | 10kV | 0.0537 | 5.37 | 24.24 | 0.2424 | 轻载 | 170.334 | 否 | 松林村 | 200
1612 | 10kV集镇线441回路大地村大树台区 | 10kV | 0.2902 | 29.02 | 118.18 | 1.1818 | 轻载 | 102.2112 | 否 | 大地村 | 160
1613 | 10kV集镇线441回路柯街村集镇7#台区 | 10kV | 0.338 | 33.8 | 86.87 | 0.8687 | 经济运行 | 187.677 | 否 | 柯街村 | 315 | 0.338
1614 | 10kV集镇线441回路柯街村集镇1#变 | 10kV | 0.1486 | 14.86 | 45.09 | 0.4509 | 轻载 | 241.3719 | 否 | 柯街村 | 315
1615 | 10kV集镇线441回路柯街村集镇2#变 | 10kV | 0.2406 | 24.06 | 53.16 | 0.5316 | 轻载 | 215.2899 | 否 | 柯街村 | 315
1616 | 10kV集镇线441回路柯街村集镇3#变 | 10kV | 0.262 | 26.2 | 49.81 | 0.4981 | 轻载 | 209.223 | 否 | 柯街村 | 315
1617 | 10kV集镇线441回路柯街村集镇4#变 | 10kV | 0.1921 | 19.21 | 59.45 | 0.5945 | 轻载 | 229.0396 | 否 | 柯街村 | 315
1618 | 10kV集镇线441回路柯街村集镇5#变 | 10kV | 0.2162 | 21.62 | 58.58 | 0.5858 | 轻载 | 282.168 | 否 | 柯街村 | 400
1619 | 10kV集镇线441回路柯街村集镇6#变 | 10kV | 0.112 | 11.2 | 47.22 | 0.4722 | 轻载 | 319.68 | 否 | 柯街村 | 400
1620 | 10kV集镇线441回路柯街集镇惠民小区台区 | 10kV | 0.1456 | 14.56 | 45.78 | 0.4578 | 轻载 | 242.2224 | 否 | 柯街村 | 315
1621 | 10kV集镇线441回路小半个山1#变 | 10kV | 0.1312 | 13.12 | 47.03 | 0.4703 | 轻载 | 246.3048 | 否 | 柯街村 | 315
1622 | 10kV集镇线441回路小半个山2#变 | 10kV | 0.138 | 13.8 | 32.46 | 0.3246 | 轻载 | 244.377 | 否 | 柯街村 | 315
1623 | 10kV集镇线441回路柯街小横山台区 | 10kV | 0.0923 | 9.23 | 51.27 | 0.5127 | 轻载 | 257.3329 | 否 | 柯街村 | 315
1624 | 10kV集镇线441回路柯街政府台区 | 10kV | 0.1495 | 14.95 | 32.94 | 0.3294 | 轻载 | 306.18 | 否 | 柯街村 | 400
1625 | 10kV集镇线441回路昌宁县腾宏房地产开发有限责任公司台区 | 10kV | 0.0864 | 8.64 | 24.41 | 0.2441 | 轻载 | 822.24 | 否 | 柯街村 | 1000
1626 | 10kV集镇线441回路集镇8#台区 | 10kV | 0.1273 | 12.73 | 26.11 | 0.2611 | 轻载 | 314.172 | 否 | 柯街村 | 400
1627 | 10kV集镇线441回路集镇9#台区 | 10kV | 0.1113 | 11.13 | 23.55 | 0.2355 | 轻载 | 319.932 | 否 | 柯街村 | 400
1628 | 10kV扁瓦线442回路扁瓦村扁瓦台区 | 10kV | 0.1776 | 17.76 | 73.34 | 0.7334 | 轻载 | 74.016 | 否 | 扁瓦村 | 100
1629 | 10kV扁瓦线442回路扁瓦村董家寨台区 | 10kV | 0.0448 | 4.48 | 35.69 | 0.3569 | 轻载 | 42.984 | 否 | 扁瓦村 | 50
1630 | 10kV扁瓦线442回路扁瓦村二沟尾台区 | 10kV | 0.0243 | 2.43 | 12.79 | 0.1279 | 轻载 | 87.813 | 否 | 扁瓦村 | 100
1631 | 10kV扁瓦线442回路扁瓦村小寨台区 | 10kV | 0.0298 | 2.98 | 29.49 | 0.2949 | 轻载 | 43.659 | 否 | 扁瓦村 | 50
1632 | 10kV扁瓦线442回路扁瓦村后寨台区 | 10kV | 0.0972 | 9.72 | 35.21 | 0.3521 | 轻载 | 81.252 | 否 | 扁瓦村 | 100
1633 | 10kV扁瓦线442回路扁瓦村金家寨台区 | 10kV | 0.1392 | 13.92 | 70.31 | 0.7031 | 轻载 | 38.736 | 否 | 扁瓦村 | 50
1634 | 扁瓦村山头寨台区关10kV扁瓦线442回路扁瓦村山头寨台区 | 10kV | 0.0777 | 7.77 | 30.52 | 0.3052 | 轻载 | 103.7588 | 否 | 扁瓦村 | 125
1635 | 10kV扁瓦线442回路扁瓦村山尾子台区 | 10kV | 0.0377 | 3.77 | 23.78 | 0.2378 | 轻载 | 86.607 | 否 | 扁瓦村 | 100
1636 | 10kV扁瓦线442回路扁瓦村桃子树田台区 | 10kV | 0.0617 | 6.17 | 83.26 | 0.8326 | 轻载 | 168.894 | 否 | 扁瓦村 | 200
1637 | 10kV扁瓦线442回路扁瓦村团岩台区 | 10kV | 0.0839 | 8.39 | 40.56 | 0.4056 | 轻载 | 41.2245 | 否 | 扁瓦村 | 50
1638 | 10kV扁瓦线442回路扁瓦村王家寨2#台区 | 10kV | 0.1597 | 15.97 | 111.06 | 1.1106 | 轻载 | 60.5016 | 否 | 扁瓦村 | 80
1639 | 10kV扁瓦线442回路扁瓦村王家寨台区 | 10kV | 0.1033 | 10.33 | 77.9 | 0.779 | 轻载 | 80.703 | 否 | 扁瓦村 | 100
1640 | 10kV扁瓦线442回路扁瓦村秀雅台区 | 10kV | 0.0672 | 6.72 | 24.3 | 0.243 | 轻载 | 83.952 | 否 | 扁瓦村 | 100
1641 | 10kV扁瓦线442回路扁瓦村羊毛土台区 | 10kV | 0.1719 | 17.19 | 79.44 | 0.7944 | 轻载 | 37.2645 | 否 | 扁瓦村 | 50
1642 | 10kV扁瓦线442回路扁瓦村英窝台区 | 10kV | 0.0612 | 6.12 | 65.43 | 0.6543 | 轻载 | 84.492 | 否 | 扁瓦村 | 100
1643 | 10kV扁瓦线442回路扁瓦村禹家寨台区 | 10kV | 0.0711 | 7.11 | 48.18 | 0.4818 | 轻载 | 83.601 | 否 | 扁瓦村 | 100
1644 | 10kV扁瓦线442回路大水平村里拐台区 | 10kV | 0.1081 | 10.81 | 48.2 | 0.482 | 轻载 | 80.271 | 否 | 大水平村 | 100
1645 | 10kV扁瓦线442回路大水平村龙井台区 | 10kV | 0.0378 | 3.78 | 66.93 | 0.6693 | 轻载 | 69.2784 | 否 | 大水平村 | 80
1646 | 10kV扁瓦线442回路大水平村邑扎台区 | 10kV | 0.0472 | 4.72 | 27.49 | 0.2749 | 轻载 | 107.19 | 否 | 大水平村 | 125
1647 | 10kV扁瓦线442回路大水平村鱼塘台区 | 10kV | 0.0289 | 2.89 | 16.93 | 0.1693 | 轻载 | 87.399 | 否 | 大水平村 | 100
1648 | 10kV扁瓦线442回路柯街村红泥田台区 | 10kV | 0.0746 | 7.46 | 28.28 | 0.2828 | 轻载 | 83.286 | 否 | 柯街村 | 100
1649 | 10kV扁瓦线442回路柯街村施家田台区 | 10kV | 0.1158 | 11.58 | 35.01 | 0.3501 | 轻载 | 198.945 | 否 | 柯街村 | 250
1650 | 10kV扁瓦线442回路仙岳村背阴山台区 | 10kV | 0.0428 | 4.28 | 57.31 | 0.5731 | 轻载 | 43.074 | 否 | 仙岳村 | 50
1651 | 10kV扁瓦线442回路仙岳村胡家寨台区 | 10kV | 0.0704 | 7.04 | 16.01 | 0.1601 | 轻载 | 41.832 | 否 | 仙岳村 | 50
1652 | 10kV扁瓦线442回路仙岳村仓房台区 | 10kV | 0.0691 | 6.91 | 31.4 | 0.314 | 轻载 | 134.0496 | 否 | 仙岳村 | 160
1653 | 10kV扁瓦线442回路仙岳村仓房小水井台区 | 10kV | 0.0065 | 0.65 | 6.93 | 0.0693 | 轻载 | 89.415 | 否 | 仙岳村 | 100
1654 | 10kV扁瓦线442回路仙岳村村公所台区 | 10kV | 0.066 | 6.6 | 19.25 | 0.1925 | 轻载 | 264.789 | 否 | 仙岳村 | 315
1655 | 10kV扁瓦线442回路仙岳村大岔路台区 | 10kV | 0.0623 | 6.23 | 30.34 | 0.3034 | 轻载 | 135.0288 | 否 | 仙岳村 | 160
1656 | 10kV扁瓦线442回路仙岳村大田台区 | 10kV | 0.075 | 7.5 | 21.22 | 0.2122 | 轻载 | 83.25 | 否 | 仙岳村 | 100
1657 | 10kV扁瓦线442回路仙岳村李家寨台区 | 10kV | 0.0795 | 7.95 | 26.25 | 0.2625 | 轻载 | 165.69 | 否 | 仙岳村 | 200
1658 | 10kV扁瓦线442回路仙岳村立巴替台区 | 10kV | 0.0441 | 4.41 | 26.04 | 0.2604 | 轻载 | 86.031 | 否 | 仙岳村 | 100
1659 | 10kV扁瓦线442回路仙岳村陆家寨台区 | 10kV | 0.033 | 3.3 | 15.29 | 0.1529 | 轻载 | 139.248 | 否 | 仙岳村 | 160
1660 | 10kV扁瓦线442回路仙岳村麻林台区 | 10kV | 0.0574 | 5.74 | 31.92 | 0.3192 | 轻载 | 84.834 | 否 | 仙岳村 | 100
1661 | 10kV扁瓦线442回路仙岳村马驮子台区 | 10kV | 0.0369 | 3.69 | 17.42 | 0.1742 | 轻载 | 86.679 | 否 | 仙岳村 | 100
1662 | 10kV扁瓦线442回路仙岳村杨家寨台区 | 10kV | 0.0549 | 5.49 | 26.26 | 0.2626 | 轻载 | 136.0944 | 否 | 仙岳村 | 160
1663 | 10kV扁瓦线442回路仙岳村寨子头台区 | 10kV | 0.0761 | 7.61 | 43.19 | 0.4319 | 轻载 | 133.0416 | 否 | 仙岳村 | 160
1664 | 10kV扁瓦线442回路仙岳村杞木林台区 | 10kV | 0.0516 | 5.16 | 21.12 | 0.2112 | 轻载 | 136.5696 | 否 | 仙岳村 | 160
1665 | 10kV扁瓦线442回路玉地里村马家箐台区 | 10kV | 0.0703 | 7.03 | 27.65 | 0.2765 | 轻载 | 133.8768 | 否 | 玉地理村 | 160
1666 | 10kV扁瓦线442回路玉地里村青山2#台区 | 10kV | 0.059 | 5.9 | 29.81 | 0.2981 | 轻载 | 135.504 | 否 | 玉地理村 | 160
1667 | 10kV扁瓦线442回路玉地里村青山台区 | 10kV | 0.0722 | 7.22 | 31.46 | 0.3146 | 轻载 | 83.502 | 否 | 玉地理村 | 100
1668 | 10kV扁瓦线442回路玉地里村新寨2#台区 | 10kV | 0.0919 | 9.19 | 25.63 | 0.2563 | 轻载 | 130.7664 | 否 | 玉地理村 | 160
1669 | 10kV扁瓦线442回路玉地里村竹麻箐2#台区 | 10kV | 0.0383 | 3.83 | 32.4 | 0.324 | 轻载 | 43.2765 | 否 | 玉地理村 | 50
1670 | 10kV扁瓦线442回路玉地里村阿羊地台区 | 10kV | 0.0711 | 7.11 | 36.82 | 0.3682 | 轻载 | 66.8808 | 否 | 玉地理村 | 80
1671 | 10kV扁瓦线442回路玉地里村汤家寨台区 | 10kV | 0.0512 | 5.12 | 18.37 | 0.1837 | 轻载 | 170.784 | 否 | 玉地理村 | 200
1672 | 10kV扁瓦线442回路玉地里村新寨台区 | 10kV | 0.0714 | 7.14 | 23.18 | 0.2318 | 轻载 | 208.935 | 否 | 玉地理村 | 250
1673 | 10kV扁瓦线442回路玉地里村竹麻箐1#台区 | 10kV | 0.0694 | 6.94 | 23.17 | 0.2317 | 轻载 | 134.0064 | 否 | 玉地理村 | 160
1674 | 10kV邑林线481回路邑林村八字坟1#台区 | 10kV | 0.1112 | 11.12 | 42.07 | 0.4207 | 轻载 | 159.984 | 否 | 邑林村 | 200
1675 | 10kV邑林线481回路邑林村八字坟2#台区 | 10kV | 0.0602 | 6.02 | 22.29 | 0.2229 | 轻载 | 135.3312 | 否 | 邑林村 | 160
1676 | 10kV邑林线481回路邑林村柏树台区 | 10kV | 0.1026 | 10.26 | 35.39 | 0.3539 | 轻载 | 161.532 | 否 | 邑林村 | 200
1677 | 10kV邑林线481回路邑林村大平地台区 | 10kV | 0.071 | 7.1 | 29.01 | 0.2901 | 轻载 | 167.22 | 否 | 邑林村 | 200
1678 | 10kV邑林线481回路邑林村官庄台区 | 10kV | 0.04 | 4 | 16.27 | 0.1627 | 轻载 | 172.8 | 否 | 邑林村 | 200
1679 | 10kV邑林线481回路邑林村旧寨台区 | 10kV | 0.0597 | 5.97 | 20.41 | 0.2041 | 轻载 | 169.254 | 否 | 邑林村 | 200
1680 | 10kV邑林线481回路邑林村马场台区 | 10kV | 0.0671 | 6.71 | 24.25 | 0.2425 | 轻载 | 134.3376 | 否 | 邑林村 | 160
1681 | 10kV邑林线481回路邑林村芒棒台区 | 10kV | 0.1024 | 10.24 | 65.92 | 0.6592 | 轻载 | 161.568 | 否 | 邑林村 | 200
1682 | 10kV邑林线481回路邑林村闷沟台区 | 10kV | 0.106 | 10.6 | 33.06 | 0.3306 | 轻载 | 160.92 | 否 | 邑林村 | 200
1683 | 10kV邑林线481回路邑林村平田台区 | 10kV | 0.1039 | 10.39 | 42.9 | 0.429 | 轻载 | 161.298 | 否 | 邑林村 | 200
1684 | 10kV邑林线481回路邑林村团山料田1#台区 | 10kV | 0.1043 | 10.43 | 35.54 | 0.3554 | 轻载 | 161.226 | 否 | 邑林村 | 200
1685 | 10kV邑林线481回路邑林村团山料田2#台区 | 10kV | 0.1187 | 11.87 | 41.29 | 0.4129 | 轻载 | 126.9072 | 否 | 邑林村 | 160
1686 | 10kV邑林线481回路邑林村先锋台区 | 10kV | 0.1783 | 17.83 | 44.49 | 0.4449 | 轻载 | 232.952 | 否 | 邑林村 | 315
1687 | 10kV邑林线481回路邑林村硝塘台区 | 10kV | 0.0624 | 6.24 | 24.61 | 0.2461 | 轻载 | 168.768 | 否 | 邑林村 | 200
1688 | 10kV邑林线481回路邑林村新田1#台区 | 10kV | 0.1799 | 17.99 | 48.46 | 0.4846 | 轻载 | 73.809 | 否 | 邑林村 | 100
1689 | 10kV邑林线481回路邑林村新田2#台区 | 10kV | 0.1423 | 14.23 | 45.47 | 0.4547 | 轻载 | 154.386 | 否 | 邑林村 | 200
1690 | 10kV邑林线481回路邑林村新田头台区 | 10kV | 0.0932 | 9.32 | 29.09 | 0.2909 | 轻载 | 204.03 | 否 | 邑林村 | 250
1691 | 10kV卡斯集镇线484回路卡斯村谷洞山台区 | 10kV | 0.1386 | 13.86 | 49.24 | 0.4924 | 轻载 | 193.815 | 否 | 卡斯村 | 250
1692 | 10kV卡斯集镇线484回路卡斯村葫芦口台区 | 10kV | 0.1788 | 17.88 | 64.68 | 0.6468 | 轻载 | 184.77 | 否 | 卡斯村 | 250
1693 | 10kV卡斯集镇线484回路卡斯村集镇2#台区 | 10kV | 0.2709 | 27.09 | 62.25 | 0.6225 | 轻载 | 206.6998 | 否 | 卡斯村 | 315
1694 | 10kV卡斯集镇线484回路卡斯村集镇3#台区 | 10kV | 0.466 | 46.6 | 85.45 | 0.8545 | 经济运行 | 151.389 | 否 | 卡斯村 | 315 | 0.466
1695 | 10kV卡斯集镇线484回路卡斯村集镇4#台区 | 10kV | 0.3773 | 37.73 | 79.86 | 0.7986 | 经济运行 | 176.5354 | 否 | 卡斯村 | 315
1696 | 10kV卡斯集镇线484回路卡斯村集镇5#台区 | 10kV | 0.1932 | 19.32 | 72.86 | 0.7286 | 轻载 | 145.224 | 否 | 卡斯村 | 200
1697 | 10kV卡斯集镇线484回路卡斯村赵家台区 | 10kV | 0.0841 | 8.41 | 34.29 | 0.3429 | 轻载 | 259.6576 | 否 | 卡斯村 | 315
1698 | 10kV卡斯集镇线484回路卡斯村集镇1#台区 | 10kV | 0.2328 | 23.28 | 66.85 | 0.6685 | 轻载 | 217.5012 | 否 | 卡斯村 | 315
1699 | 10kV卡斯集镇线484回路龙潭村白马河台区 | 10kV | 0.0153 | 1.53 | 6.31 | 0.0631 | 轻载 | 279.1624 | 否 | 卡斯村 | 315
1700 | 10kV卡斯集镇线484回路龙潭村大桥头2#台区 | 10kV | 0.1875 | 18.75 | 47.2 | 0.472 | 轻载 | 292.5 | 否 | 龙潭村 | 400
1701 | 10kV卡斯集镇线484回路龙潭村大桥头1#台区 | 10kV | 0.2326 | 23.26 | 100.91 | 1.0091 | 轻载 | 138.132 | 否 | 龙潭村 | 200
1702 | 10kV卡斯集镇线484回路龙潭村芒尾台区 | 10kV | 0.0389 | 3.89 | 10.49 | 0.1049 | 轻载 | 272.4719 | 否 | 龙潭村 | 315
1703 | 10kV卡斯集镇线484回路卡斯村唐家田1#台区 | 10kV | 0.2412 | 24.12 | 58.88 | 0.5888 | 轻载 | 215.1198 | 否 | 卡斯村 | 315
1704 | 10kV卡斯集镇线484回路卡斯村唐家田2#台区 | 10kV | 0.2136 | 21.36 | 38.94 | 0.3894 | 轻载 | 222.9444 | 否 | 卡斯村 | 315
1705 | 10kV卡斯集镇线484回路卡斯村沙坝队台区 | 10kV | 0.0601 | 6.01 | 4.72 | 0.0472 | 轻载 | 338.364 | 否 | 卡斯村 | 400
1706 | 10kV兰山线485回路广邑村茶花山台区 | 10kV | 0.0586 | 5.86 | 19.22 | 0.1922 | 轻载 | 42.363 | 否 | 广邑村 | 50
1707 | 10kV兰山线485回路广邑村抄纸房台区 | 10kV | 0.1723 | 17.23 | 43.59 | 0.4359 | 轻载 | 93.1162 | 否 | 广邑村 | 125
1708 | 10kV兰山线485回路广邑村抄纸房外寨台区 | 10kV | 0.1279 | 12.79 | 67 | 0.67 | 轻载 | 39.2445 | 否 | 广邑村 | 50
1709 | 10kV兰山线485回路广邑村公所台区 | 10kV | 0.2014 | 20.14 | 46.84 | 0.4684 | 轻载 | 114.9984 | 否 | 广邑村 | 160
1710 | 10kV兰山线485回路广邑村晃塘台区 | 10kV | 0.2206 | 22.06 | 86.74 | 0.8674 | 轻载 | 21.0438 | 否 | 广邑村 | 30
1711 | 10kV兰山线485回路广邑村枯桶寨台区 | 10kV | 0.1078 | 10.78 | 31.73 | 0.3173 | 轻载 | 80.298 | 否 | 广邑村 | 100
1712 | 10kV兰山线485回路广邑村浪坝塘台区 | 10kV | 0.1001 | 10.01 | 29.15 | 0.2915 | 轻载 | 129.5856 | 否 | 广邑村 | 160
1713 | 10kV兰山线485回路广邑村李子洼台区 | 10kV | 0.1078 | 10.78 | 31.09 | 0.3109 | 轻载 | 128.4768 | 否 | 广邑村 | 160
1714 | 10kV兰山线485回路广邑村马白易台区 | 10kV | 0.2301 | 23.01 | 51.5 | 0.515 | 轻载 | 55.4328 | 否 | 广邑村 | 80
1715 | 10kV兰山线485回路广邑村沙石寨台区 | 10kV | 0.2113 | 21.13 | 36.42 | 0.3642 | 轻载 | 56.7864 | 否 | 广邑村 | 80
1716 | 10kV兰山线485回路广邑村塘子边台区 | 10kV | 0.1709 | 17.09 | 42.44 | 0.4244 | 轻载 | 59.6952 | 否 | 广邑村 | 80
1717 | 10kV兰山线485回路广邑村新寨子台区 | 10kV | 0.2507 | 25.07 | 48.4 | 0.484 | 轻载 | 53.9496 | 否 | 广邑村 | 80
1718 | 10kV兰山线485回路广邑村菖蒲塘台区 | 10kV | 0.2324 | 23.24 | 39.38 | 0.3938 | 轻载 | 110.5344 | 否 | 广邑村 | 160
1719 | 10kV兰山线485回路卡斯村荷花房台区 | 10kV | 0.0873 | 8.73 | 37.83 | 0.3783 | 轻载 | 131.4288 | 否 | 卡斯村 | 160
1720 | 10kV兰山线485回路卡斯村姚安台区 | 10kV | 0.0668 | 6.68 | 44.58 | 0.4458 | 轻载 | 134.3808 | 否 | 卡斯村 | 160
1721 | 10kV兰山线485回路客邑村八叉树台区 | 10kV | 0.1526 | 15.26 | 98.3 | 0.983 | 轻载 | 22.8798 | 否 | 客邑村 | 30
1722 | 10kV兰山线485回路客邑村白沙水台区 | 10kV | 0.0985 | 9.85 | 29.78 | 0.2978 | 轻载 | 81.135 | 否 | 客邑村 | 100
1723 | 10kV兰山线485回路客邑村大平地台区 | 10kV | 0.1378 | 13.78 | 36.71 | 0.3671 | 轻载 | 38.799 | 否 | 客邑村 | 50
1724 | 10kV兰山线485回路客邑村村公所台区 | 10kV | 0.22 | 22 | 75.36 | 0.7536 | 轻载 | 70.2 | 否 | 客邑村 | 100
1725 | 10kV兰山线485回路客邑村九个山台区 | 10kV | 0.1553 | 15.53 | 67.9 | 0.679 | 轻载 | 76.023 | 否 | 客邑村 | 100
1726 | 10kV兰山线485回路客邑村沙沟台区 | 10kV | 0.205 | 20.5 | 91.33 | 0.9133 | 轻载 | 21.465 | 否 | 客邑村 | 30
1727 | 10kV兰山线485回路客邑村箐门口台区 | 10kV | 0.1245 | 12.45 | 22.19 | 0.2219 | 轻载 | 78.795 | 否 | 客邑村 | 100
1728 | 10kV兰山线485回路兰山村刺竹山台区 | 10kV | 0.246 | 24.6 | 35.12 | 0.3512 | 轻载 | 84.825 | 否 | 兰山村 | 125
1729 | 10kV兰山线485回路兰山村大树台区 | 10kV | 0.143 | 14.3 | 20.7 | 0.207 | 轻载 | 77.13 | 否 | 兰山村 | 100
1730 | 10kV兰山线485回路兰山村二道桥台区 | 10kV | 0.053 | 5.3 | 8.71 | 0.0871 | 轻载 | 170.46 | 否 | 兰山村 | 200
1731 | 10kV兰山线485回路兰山村隔接台区 | 10kV | 0.119 | 11.9 | 18 | 0.18 | 轻载 | 39.645 | 否 | 兰山村 | 50
1732 | 10kV兰山线485回路兰山村村公所台区 | 10kV | 0.2108 | 21.08 | 88.22 | 0.8822 | 轻载 | 113.6448 | 否 | 兰山村 | 160
1733 | 10kV兰山线485回路兰山村花红树台区 | 10kV | 0.0969 | 9.69 | 23.18 | 0.2318 | 轻载 | 81.279 | 否 | 兰山村 | 100
1734 | 10kV兰山线485回路兰山村磨老邓台区 | 10kV | 0.0124 | 1.24 | 4.98 | 0.0498 | 轻载 | 44.442 | 否 | 兰山村 | 50
1735 | 10kV兰山线485回路兰山村三岔洼台区 | 10kV | 0.0936 | 9.36 | 17.22 | 0.1722 | 轻载 | 163.152 | 否 | 兰山村 | 200
1736 | 10kV兰山线485回路兰山村沙寨台区 | 10kV | 0.1132 | 11.32 | 29.65 | 0.2965 | 轻载 | 99.765 | 否 | 兰山村 | 125
1737 | 10kV兰山线485回路兰山村窝子寨台区 | 10kV | 0.138 | 13.8 | 30.49 | 0.3049 | 轻载 | 62.064 | 否 | 兰山村 | 80
1738 | 10kV兰山线485回路兰山村幸福山庄台区 | 10kV | 0.1378 | 13.78 | 32.19 | 0.3219 | 轻载 | 23.2794 | 否 | 兰山村 | 30
1739 | 10kV兰山线485回路兰山村杨家地台区 | 10kV | 0.1178 | 11.78 | 80.81 | 0.8081 | 轻载 | 39.699 | 否 | 兰山村 | 50
1740 | 10kV兰山线485回路兰山村一旮旯台区 | 10kV | 0.0325 | 3.25 | 9.53 | 0.0953 | 轻载 | 139.32 | 否 | 兰山村 | 160
1741 | 10kV兰山线485回路龙潭村大木桥台区 | 10kV | 0.112 | 11.2 | 63.15 | 0.6315 | 轻载 | 199.8 | 否 | 龙潭村 | 250
1742 | 10kV兰山线485回路龙潭村大青树1#台区 | 10kV | 0.1269 | 12.69 | 47.71 | 0.4771 | 轻载 | 125.7264 | 否 | 龙潭村 | 160
1743 | 10kV兰山线485回路龙潭村大青树2#台区 | 10kV | 0.1689 | 16.89 | 49.39 | 0.4939 | 轻载 | 74.799 | 否 | 龙潭村 | 100
1744 | 10kV兰山线485回路龙潭村大青树3#台区 | 10kV | 0.2289 | 22.89 | 88.65 | 0.8865 | 轻载 | 111.0384 | 否 | 龙潭村 | 160
1745 | 10kV兰山线485回路龙潭村大田台区 | 10kV | 0.1246 | 12.46 | 28.59 | 0.2859 | 轻载 | 248.1759 | 否 | 龙潭村 | 315
1746 | 10kV兰山线485回路龙潭村和平台区 | 10kV | 0.5087 | 50.87 | 150.34 | 1.5034 | 经济运行 | 44.217 | 否 | 龙潭村 | 100 | 0.5087
1747 | 10kV兰山线485回路龙潭村九棵树台区 | 10kV | 0.2213 | 22.13 | 43.19 | 0.4319 | 轻载 | 56.0664 | 否 | 龙潭村 | 80
1748 | 10kV兰山线485回路龙潭村龙潭台区 | 10kV | 0.2469 | 24.69 | 61.34 | 0.6134 | 轻载 | 213.5038 | 否 | 龙潭村 | 315
1749 | 10kV兰山线485回路龙潭村芒旧山台区 | 10kV | 0.2378 | 23.78 | 51.12 | 0.5112 | 轻载 | 137.196 | 否 | 龙潭村 | 200
1750 | 10kV兰山线485回路龙潭村棋盘寺台区 | 10kV | 0.2278 | 22.78 | 138.96 | 1.3896 | 轻载 | 34.749 | 否 | 龙潭村 | 50
1751 | 10kV兰山线485回路龙潭村三丘田台区 | 10kV | 0.2341 | 23.41 | 100.84 | 1.0084 | 轻载 | 137.862 | 否 | 龙潭村 | 200
1752 | 10kV兰山线485回路龙潭村山鼻子台区 | 10kV | 0.057 | 5.7 | 8.36 | 0.0836 | 轻载 | 267.3405 | 否 | 龙潭村 | 315
1753 | 10kV兰山线485回路龙潭村新街坝台区 | 10kV | 0.1169 | 11.69 | 22.78 | 0.2278 | 轻载 | 158.958 | 否 | 龙潭村 | 200
1754 | 10kV兰山线485回路毛寨村芭蕉林台区 | 10kV | 0.165 | 16.5 | 17.44 | 0.1744 | 轻载 | 93.9375 | 否 | 毛寨村 | 125
1755 | 10kV兰山线485回路毛寨村大路脚台区 | 10kV | 0.063 | 6.3 | 12.04 | 0.1204 | 轻载 | 105.4125 | 否 | 毛寨村 | 125
1756 | 10kV兰山线485回路毛寨村村公所台区 | 10kV | 0.1438 | 14.38 | 27.69 | 0.2769 | 轻载 | 96.3225 | 否 | 毛寨村 | 125
1757 | 10kV兰山线485回路毛寨村里白外台区 | 10kV | 0.2398 | 23.98 | 49.19 | 0.4919 | 轻载 | 109.4688 | 否 | 毛寨村 | 160
1758 | 10kV兰山线485回路毛寨村平子地台区 | 10kV | 0.1478 | 14.78 | 37.13 | 0.3713 | 轻载 | 76.698 | 否 | 毛寨村 | 100
1759 | 10kV兰山线485回路毛寨村山头寨台区 | 10kV | 0.1487 | 14.87 | 102.44 | 1.0244 | 轻载 | 22.9851 | 否 | 毛寨村 | 30
1760 | 10kV兰山线485回路毛寨村坡脚台区 | 10kV | 0.1387 | 13.87 | 30.04 | 0.3004 | 轻载 | 96.8962 | 否 | 毛寨村 | 125
1761 | 110kV兰山线485回路龙潭村大田2#台区 | 10kV | 0.1289 | 12.89 | 34.12 | 0.3412 | 轻载 | 156.798 | 否 | 龙潭村 | 200
1762 | 10kV大塘新谷线486回路大水平村小猪厂台区 | 10kV | 0.2139 | 21.39 | 150.76 | 1.5076 | 轻载 | 35.3745 | 否 | 大水平村 | 50
1763 | 10kV大塘新谷线486回路卡斯村阿背寨台区 | 10kV | 0.0978 | 9.78 | 78.7 | 0.787 | 轻载 | 24.3594 | 否 | 大塘村 | 30
1764 | 10kV大塘新谷线486回路大塘村啊六寨台区 | 10kV | 0.115 | 11.5 | 70.18 | 0.7018 | 轻载 | 39.825 | 否 | 大塘村 | 50
1765 | 10kV大塘新谷线486回路大塘村白沙水台区 | 10kV | 0.1278 | 12.78 | 53.13 | 0.5313 | 轻载 | 39.249 | 否 | 大塘村 | 50
1766 | 10kV大塘新谷线486回路大塘村茶叶箐安置点台区 | 10kV | 0.0985 | 9.85 | 22.36 | 0.2236 | 轻载 | 81.135 | 否 | 大塘村 | 100
1767 | 10kV大塘新谷线486回路大塘村茶叶箐台区 | 10kV | 0.0423 | 4.23 | 53.63 | 0.5363 | 轻载 | 25.8579 | 否 | 大塘村 | 30
1768 | 10kV大塘新谷线486回路大塘村大竹林台区 | 10kV | 0.1012 | 10.12 | 68.9 | 0.689 | 轻载 | 64.7136 | 否 | 大塘村 | 80
1769 | 10kV大塘新谷线486回路大塘村滴水台区 | 10kV | 0.1807 | 18.07 | 101.1 | 1.011 | 轻载 | 22.1211 | 否 | 大塘村 | 30
1770 | 10kV大塘新谷线486回路大塘村村公所台区 | 10kV | 0.115 | 11.5 | 40.08 | 0.4008 | 轻载 | 99.5625 | 否 | 大塘村 | 125
1771 | 10kV大塘新谷线486回路大塘村黑山台区 | 10kV | 0.0282 | 2.82 | 93.28 | 0.9328 | 轻载 | 69.9696 | 否 | 大塘村 | 80
1772 | 10kV大塘新谷线486回路大塘村尖山台区 | 10kV | 0.075 | 7.5 | 21.64 | 0.2164 | 轻载 | 66.6 | 否 | 大塘村 | 80
1773 | 10kV大塘新谷线486回路大塘村麦地台区 | 10kV | 0.0532 | 5.32 | 97.16 | 0.9716 | 轻载 | 42.606 | 否 | 大塘村 | 50
1774 | 10kV大塘新谷线486回路大塘村平路田台区 | 10kV | 0.1789 | 17.89 | 44.78 | 0.4478 | 轻载 | 36.9495 | 否 | 大塘村 | 50
1775 | 10kV大塘新谷线486回路大塘村石屏台区 | 10kV | 0.1269 | 12.69 | 53.93 | 0.5393 | 轻载 | 62.8632 | 否 | 大塘村 | 80
1776 | 10kV大塘新谷线486回路卡斯村菜家田台区 | 10kV | 0.1732 | 17.32 | 21.63 | 0.2163 | 轻载 | 186.03 | 否 | 卡斯村 | 250
1777 | 10kV大塘新谷线486回路卡斯村仓房台区 | 10kV | 0.1698 | 16.98 | 30.02 | 0.3002 | 轻载 | 149.436 | 否 | 卡斯村 | 200
1778 | 10kV大塘新谷线486回路卡斯村大柏树台区 | 10kV | 0.1683 | 16.83 | 21.16 | 0.2116 | 轻载 | 187.1325 | 否 | 卡斯村 | 250
1779 | 10kV大塘新谷线486回路卡斯村二沟台区 | 10kV | 0.173 | 17.3 | 35.77 | 0.3577 | 轻载 | 148.86 | 否 | 卡斯村 | 200
1780 | 10kV大塘新谷线486回路卡斯村光明黄果园台区 | 10kV | 0.1578 | 15.78 | 30.07 | 0.3007 | 轻载 | 189.495 | 否 | 卡斯村 | 250
1781 | 10kV大塘新谷线486回路卡斯村双龙台区 | 10kV | 0.143 | 14.3 | 35.3 | 0.353 | 轻载 | 192.825 | 否 | 卡斯村 | 250
1782 | 10kV大塘新谷线486回路卡斯村小窝铺台区 | 10kV | 0.1178 | 11.78 | 33.7 | 0.337 | 轻载 | 158.796 | 否 | 卡斯村 | 200
1783 | 10kV大塘新谷线486回路卡斯村袁家寨台区 | 10kV | 0.178 | 17.8 | 26.59 | 0.2659 | 轻载 | 184.95 | 否 | 卡斯村 | 250
1784 | 10kV大塘新谷线486回路龙潭村小塘山1#台区 | 10kV | 0.0678 | 6.78 | 11.72 | 0.1172 | 轻载 | 134.2368 | 否 | 龙潭村 | 160
1785 | 10kV大塘新谷线486回路新谷村村公所台区 | 10kV | 0.2789 | 27.89 | 55.17 | 0.5517 | 轻载 | 103.8384 | 否 | 新谷村 | 160
1786 | 10kV大塘新谷线486回路新谷村谷板台区 | 10kV | 0.1877 | 18.77 | 114.49 | 1.1449 | 轻载 | 36.5535 | 否 | 新谷村 | 50
1787 | 10kV大塘新谷线486回路新谷村马王寨台区 | 10kV | 0.2312 | 23.12 | 39.66 | 0.3966 | 轻载 | 86.49 | 否 | 新谷村 | 125
1788 | 10kV大塘新谷线486回路新谷村新房子台区 | 10kV | 0.1786 | 17.86 | 67.24 | 0.6724 | 轻载 | 59.1408 | 否 | 新谷村 | 80
1789 | 10kV大塘新谷线486回路新谷村新寨台区 | 10kV | 0.2378 | 23.78 | 46.61 | 0.4661 | 轻载 | 54.8784 | 否 | 新谷村 | 80
1790 | 10kV大塘新谷线486回路龙潭村芒尾2#台区 | 10kV | 0.1078 | 10.78 | 21.23 | 0.2123 | 轻载 | 160.596 | 否 | 龙潭村 | 200
1791 | 10kV大塘新谷线486回路龙潭村小塘山2#台区 | 10kV | 0.076 | 7.6 | 14.85 | 0.1485 | 轻载 | 166.32 | 否 | 龙潭村 | 200
1792 | 10kV华侨龙洞线487回路华侨社区二队台区 | 10kV | 0.2457 | 24.57 | 39.88 | 0.3988 | 轻载 | 213.8441 | 否 | 华侨村 | 315
1793 | 10kV华侨龙洞线487回路华侨社区华侨福惠小区台区 | 10kV | 0.1187 | 11.87 | 19.92 | 0.1992 | 轻载 | 198.2925 | 否 | 华侨村 | 250
1794 | 10kV华侨龙洞线487回路华侨社区基建队1#台区 | 10kV | 0.2045 | 20.45 | 40.6 | 0.406 | 轻载 | 114.552 | 否 | 华侨村 | 160
1795 | 10kV华侨龙洞线487回路华侨社区基建队2#台区 | 10kV | 0.2145 | 21.45 | 49.26 | 0.4926 | 轻载 | 141.39 | 否 | 华侨村 | 200
1796 | 10kV华侨龙洞线487回路华侨社区九队台区 | 10kV | 0.1991 | 19.91 | 28.51 | 0.2851 | 轻载 | 144.162 | 否 | 华侨村 | 200
1797 | 10kV华侨龙洞线487回路华侨社区六队台区 | 10kV | 0.1278 | 12.78 | 28.9 | 0.289 | 轻载 | 247.2687 | 否 | 华侨村 | 315
1798 | 10kV华侨龙洞线487回路华侨社区三队台区 | 10kV | 0.2468 | 24.68 | 47.98 | 0.4798 | 轻载 | 135.576 | 否 | 华侨村 | 200
1799 | 10kV华侨龙洞线487回路华侨社区1#台区 | 10kV | 0.146 | 14.6 | 28.56 | 0.2856 | 轻载 | 242.109 | 否 | 华侨村 | 315
1800 | 10kV华侨龙洞线487回路华侨社区2#台区 | 10kV | 0.0865 | 8.65 | 16.67 | 0.1667 | 轻载 | 258.9773 | 否 | 华侨村 | 315
1801 | 10kV华侨龙洞线487回路华侨社区3#台区 | 10kV | 0.1178 | 11.78 | 28.81 | 0.2881 | 轻载 | 250.1037 | 否 | 华侨村 | 315
1802 | 10kV华侨龙洞线487回路华侨社区4#台区 | 10kV | 0.1711 | 17.11 | 29.62 | 0.2962 | 轻载 | 234.9932 | 否 | 华侨村 | 315
1803 | 10kV华侨龙洞线487回路华侨社区五队台区 | 10kV | 0.1921 | 19.21 | 42.86 | 0.4286 | 轻载 | 145.422 | 否 | 华侨村 | 200
1804 | 10kV华侨龙洞线487回路华侨社区一队台区 | 10kV | 0.2798 | 27.98 | 57.12 | 0.5712 | 轻载 | 162.045 | 否 | 华侨村 | 250
1805 | 10kV华侨龙洞线487回路龙洞村大水沟台区 | 10kV | 0.2278 | 22.78 | 42.28 | 0.4228 | 轻载 | 173.745 | 否 | 龙洞村 | 250
1806 | 10kV华侨龙洞线487回路龙洞村大园子1#台区 | 10kV | 0.109 | 10.9 | 54.23 | 0.5423 | 轻载 | 160.38 | 否 | 龙洞村 | 200
1807 | 10kV华侨龙洞线487回路龙洞村大园子2#台区 | 10kV | 0.143 | 14.3 | 48.36 | 0.4836 | 轻载 | 154.26 | 否 | 龙洞村 | 200
1808 | 10kV华侨龙洞线487回路龙洞村东夺柏树1#台区 | 10kV | 0.1322 | 13.22 | 58.47 | 0.5847 | 轻载 | 156.204 | 否 | 龙洞村 | 200
1809 | 10kV华侨龙洞线487回路龙洞村东夺柏树2#台区 | 10kV | 0.0505 | 5.05 | 45.39 | 0.4539 | 轻载 | 85.455 | 否 | 龙洞村 | 100
1810 | 10kV华侨龙洞线487回路龙洞村东平寺台区 | 10kV | 0.1623 | 16.23 | 39.75 | 0.3975 | 轻载 | 120.6288 | 否 | 龙洞村 | 160
1811 | 10kV华侨龙洞线487回路龙洞村村公所1#台区 | 10kV | 0.2569 | 25.69 | 47.65 | 0.4765 | 轻载 | 210.6688 | 否 | 龙洞村 | 315
1812 | 10kV华侨龙洞线487回路龙洞村村公所2#台区 | 10kV | 0.231 | 23.1 | 39.23 | 0.3923 | 轻载 | 138.42 | 否 | 龙洞村 | 200
1813 | 10kV华侨龙洞线487回路龙洞村河边台区 | 10kV | 0.1105 | 11.05 | 28.94 | 0.2894 | 轻载 | 252.1732 | 否 | 龙洞村 | 315
1814 | 10kV华侨龙洞线487回路龙洞村黄土1#台区 | 10kV | 0.1143 | 11.43 | 37.69 | 0.3769 | 轻载 | 251.0959 | 否 | 龙洞村 | 315
1815 | 10kV华侨龙洞线487回路龙洞村黄土2#台区 | 10kV | 0.2992 | 29.92 | 63.24 | 0.6324 | 轻载 | 126.144 | 否 | 龙洞村 | 200
1816 | 10kV华侨龙洞线487回路龙洞村芒费台区 | 10kV | 0.1289 | 12.89 | 74.12 | 0.7412 | 轻载 | 125.4384 | 否 | 龙洞村 | 160
1817 | 10kV华侨龙洞线487回路龙洞村芹菜塘台区 | 10kV | 0.1728 | 17.28 | 42.36 | 0.4236 | 轻载 | 119.1168 | 否 | 龙洞村 | 160
1818 | 10kV华侨龙洞线487回路龙洞村香树台区 | 10kV | 0.1678 | 16.78 | 36.18 | 0.3618 | 轻载 | 187.245 | 否 | 龙洞村 | 250
1819 | 10kV华侨龙洞线487回路龙洞村小迟田台区 | 10kV | 0.2769 | 27.69 | 49.56 | 0.4956 | 轻载 | 104.1264 | 否 | 龙洞村 | 160
1820 | 10kV华侨龙洞线487回路龙洞村小东平1#台区 | 10kV | 0.1379 | 13.79 | 67.61 | 0.6761 | 轻载 | 62.0712 | 否 | 龙洞村 | 80
1821 | 10kV华侨龙洞线487回路龙洞村小东平2#台区 | 10kV | 0.1302 | 13.02 | 68.86 | 0.6886 | 轻载 | 62.6256 | 否 | 龙洞村 | 80
1822 | 10kV华侨龙洞线487回路龙洞村岩子脚台区 | 10kV | 0.1629 | 16.29 | 60.88 | 0.6088 | 轻载 | 150.678 | 否 | 龙洞村 | 200
1823 | 10kV华侨龙洞线487回路龙洞村鱼山1#台区 | 10kV | 0.0868 | 8.68 | 58.13 | 0.5813 | 轻载 | 131.5008 | 否 | 龙洞村 | 160
1824 | 10kV华侨龙洞线487回路龙洞村鱼山2#台区 | 10kV | 0.145 | 14.5 | 39.88 | 0.3988 | 轻载 | 153.9 | 否 | 龙洞村 | 200
1825 | 10kV华侨龙洞线487回路龙洞村喃外台区 | 10kV | 0.1158 | 11.58 | 34.37 | 0.3437 | 轻载 | 159.156 | 否 | 龙洞村 | 200
1826 | 10kV华侨龙洞线487回路龙潭村大萝卜台区 | 10kV | 0.1798 | 17.98 | 78.69 | 0.7869 | 轻载 | 118.1088 | 否 | 龙潭村 | 160 | 0.1798
1827 | 10kV大水平线488回路大水平村白坡台区 | 10kV | 0.2423 | 24.23 | 88.26 | 0.8826 | 轻载 | 85.2412 | 否 | 大水平村 | 125
1828 | 10kV大水平线488回路大水平村仓房台区 | 10kV | 0.1769 | 17.69 | 36.96 | 0.3696 | 轻载 | 59.2632 | 否 | 大水平村 | 80
1829 | 10kV大水平线488回路大水平村岔沟台区 | 10kV | 0.2436 | 24.36 | 46.1 | 0.461 | 轻载 | 85.095 | 否 | 大水平村 | 125
1830 | 10kV大水平线488回路大水平村大岗塘台区 | 10kV | 0.1965 | 19.65 | 34.24 | 0.3424 | 轻载 | 180.7875 | 否 | 大水平村 | 250
1831 | 10kV大水平线488回路大水平村大树田台区 | 10kV | 0.141 | 14.1 | 62.23 | 0.6223 | 轻载 | 61.848 | 否 | 大水平村 | 80
1832 | 10kV大水平线488回路大水平村独树台区 | 10kV | 0.1718 | 17.18 | 54.08 | 0.5408 | 轻载 | 119.2608 | 否 | 大水平村 | 160
1833 | 10kV大水平线488回路大水平村段家台区 | 10kV | 0.2478 | 24.78 | 42.96 | 0.4296 | 轻载 | 108.3168 | 否 | 大水平村 | 160
1834 | 10kV大水平线488回路大水平村九家台区 | 10kV | 0.3379 | 33.79 | 108.41 | 1.0841 | 经济运行 | 59.589 | 否 | 大水平村 | 100 | 0.3379
1835 | 10kV大水平线488回路大水平村联山台区 | 10kV | 0.1769 | 17.69 | 35.94 | 0.3594 | 轻载 | 185.1975 | 否 | 大水平村 | 250
1836 | 10kV大水平线488回路大水平村村七甲台区 | 10kV | 0.1921 | 19.21 | 38.65 | 0.3865 | 轻载 | 145.422 | 否 | 大水平村 | 200
1837 | 10kV大水平线488回路大水平村青树台区 | 10kV | 0.2278 | 22.78 | 45.78 | 0.4578 | 轻载 | 86.8725 | 否 | 大水平村 | 125
1838 | 10kV大水平线488回路大水平村沙坝田台区 | 10kV | 0.1725 | 17.25 | 60.86 | 0.6086 | 轻载 | 119.16 | 否 | 大水平村 | 160
1839 | 10kV大水平线488回路大水平村沙沟台区 | 10kV | 0.1623 | 16.23 | 78.69 | 0.7869 | 轻载 | 37.6965 | 否 | 大水平村 | 50
1840 | 10kV大水平线488回路大水平村山坡台区 | 10kV | 0.2791 | 27.91 | 47.36 | 0.4736 | 轻载 | 64.881 | 否 | 大水平村 | 100
1841 | 10kV大水平线488回路大水平村水平台区 | 10kV | 0.0345 | 3.45 | 76.35 | 0.7635 | 轻载 | 86.895 | 否 | 大水平村 | 100
1842 | 10kV大水平线488回路大水平村唐田台区 | 10kV | 0.3218 | 32.18 | 87.34 | 0.8734 | 经济运行 | 48.8304 | 否 | 大水平村 | 80 | 0.3218
1843 | 10kV大水平线488回路大水平村团山2#台区 | 10kV | 0.1345 | 13.45 | 39.78 | 0.3978 | 轻载 | 77.895 | 否 | 大水平村 | 100
1844 | 10kV大水平线488回路大水平村团山1#台区 | 10kV | 0.1068 | 10.68 | 29.58 | 0.2958 | 轻载 | 160.776 | 否 | 大水平村 | 200
1845 | 10kV大水平线488回路大水平村温碳台区 | 10kV | 0.2298 | 22.98 | 46.98 | 0.4698 | 轻载 | 86.6475 | 否 | 大水平村 | 125
1846 | 10kV大水平线488回路大水平村村新村台区 | 10kV | 0.1475 | 14.75 | 111.3 | 1.113 | 轻载 | 76.725 | 否 | 大水平村 | 100
1847 | 10kV大水平线488回路大水平村新沟台区 | 10kV | 0.1242 | 12.42 | 56.08 | 0.5608 | 轻载 | 98.5275 | 否 | 大水平村 | 125
1848 | 10kV大水平线488回路大水平村新寨台区 | 10kV | 0.1278 | 12.78 | 34.45 | 0.3445 | 轻载 | 78.498 | 否 | 大水平村 | 100
1849 | 10kV大水平线488回路大水平村窄门口台区 | 10kV | 0.1958 | 19.58 | 40.58 | 0.4058 | 轻载 | 115.8048 | 否 | 大水平村 | 160
1850 | 10kV大水平线488回路邑林村落勺1#台区 | 10kV | 0.135 | 13.5 | 28.14 | 0.2814 | 轻载 | 245.2275 | 否 | 邑林村 | 315
1851 | 10kV大水平线488回路邑林村落勺2#台区 | 10kV | 0.1668 | 16.68 | 36.79 | 0.3679 | 轻载 | 119.9808 | 否 | 邑林村 | 160
1852 | 10kV选煤厂线489回路大水平村鲁土台区 | 10kV | 0.0687 | 6.87 | 55.5 | 0.555 | 轻载 | 167.634 | 否 | 大水平村 | 200
1853 | 10kV集镇线421回路澡塘村集镇1#台区 | 10kV | 0.2176 | 21.76 | 47.06 | 0.4706 | 轻载 | 221.8104 | 否 | 澡塘村 | 315
1854 | 10kV集镇线421回路澡塘村集镇2#变台区 | 10kV | 0.2322 | 23.22 | 68.62 | 0.6862 | 轻载 | 217.6713 | 否 | 澡塘村 | 315
1855 | 10kV集镇线421回路澡塘村集镇3#台区 | 10kV | 0.1506 | 15.06 | 41.24 | 0.4124 | 轻载 | 152.892 | 否 | 澡塘村 | 200
1856 | 10kV集镇线421回路澡塘村兰坪台区 | 10kV | 0.1321 | 13.21 | 32.06 | 0.3206 | 轻载 | 124.9776 | 否 | 澡塘村 | 160
1857 | 10kV集镇线421回路澡塘村移民区1#台区 | 10kV | 0.1211 | 12.11 | 23.45 | 0.2345 | 轻载 | 197.7525 | 否 | 澡塘村 | 250
1858 | 10kV集镇线421回路澡塘村移民区2#台区 | 10kV | 0.0358 | 3.58 | 15.91 | 0.1591 | 轻载 | 216.945 | 否 | 澡塘村 | 250
1859 | 10kV珠山线422回路二母龙村背阴寨台区 | 10kV | 0.1214 | 12.14 | 51.23 | 0.5123 | 轻载 | 197.685 | 否 | 二母龙村 | 250 | 0.1214
1860 | 10kV珠山线422回路珠山村边生坝台区 | 10kV | 0.1045 | 10.45 | 39.43 | 0.3943 | 轻载 | 80.595 | 否 | 珠山村 | 100 | 0.1045
1861 | 10kV珠山线422回路邑等支线邑等村大水井1#台区 | 10kV | 0.2004 | 20.04 | 21.31 | 0.2131 | 轻载 | 89.955 | 否 | 邑等村 | 125
1862 | 10kV珠山线422回路邑等支线邑等村大水井2#台区 | 10kV | 0.0965 | 9.65 | 32.71 | 0.3271 | 轻载 | 65.052 | 否 | 邑等村 | 80
1863 | 10kV珠山线422回路珠山村大田头1#台区 | 10kV | 0.1214 | 12.14 | 41.71 | 0.4171 | 轻载 | 79.074 | 否 | 珠山村 | 100 | 0.1214
1864 | 10kV珠山线422回路珠山村大田头台区 | 10kV | 0.1111 | 11.11 | 48.97 | 0.4897 | 轻载 | 80.001 | 否 | 珠山村 | 100
1865 | 10kV珠山线422回路珠山村大寨子台区 | 10kV | 0.1312 | 13.12 | 58.63 | 0.5863 | 轻载 | 78.192 | 否 | 珠山村 | 100
1866 | 10kV珠山线422回路二母龙村后山台区 | 10kV | 0.1403 | 14.03 | 36.44 | 0.3644 | 轻载 | 77.373 | 否 | 二母龙村 | 100
1867 | 10kV珠山线422回路邑等支线邑等村龙家寨台区 | 10kV | 0.0714 | 7.14 | 30.3 | 0.303 | 轻载 | 83.574 | 否 | 邑等村 | 100
1868 | 10kV珠山线422回路二母龙村鲁家寨台区 | 10kV | 0.1403 | 14.03 | 57.68 | 0.5768 | 轻载 | 123.7968 | 否 | 二母龙村 | 160
1869 | 10kV珠山线422回路二母龙村 山头寨台区 | 10kV | 0.1853 | 18.53 | 58.94 | 0.5894 | 轻载 | 73.323 | 否 | 二母龙村 | 100
1870 | 10kV珠山线422回路邑等支线邑等村上二甲台区 | 10kV | 0.2246 | 22.46 | 46.88 | 0.4688 | 轻载 | 69.786 | 否 | 邑等村 | 100
1871 | 10kV珠山线422回路邑等村上五甲1#台区 | 10kV | 0.1403 | 14.03 | 36.2 | 0.362 | 轻载 | 61.8984 | 否 | 邑等村 | 80
1872 | 10kV珠山线422回路邑等支线邑等村上五甲2#台区 | 10kV | 0.0052 | 0.52 | 0.14 | 0.0014 | 轻载 | 111.915 | 否 | 邑等村 | 125
1873 | 10kV珠山线422回路珠山村洼子寨台区 | 10kV | 0.1214 | 12.14 | 20.24 | 0.2024 | 轻载 | 158.148 | 否 | 珠山村 | 200 | 0.1214
1874 | 10kV珠山线422回路邑等支线邑等村下二甲1#台区 | 10kV | 0.1403 | 14.03 | 69.09 | 0.6909 | 轻载 | 38.6865 | 否 | 邑等村 | 50
1875 | 10kV珠山线422回路邑等支线邑等村下二甲2#台区 | 10kV | 0.1853 | 18.53 | 50.94 | 0.5094 | 轻载 | 58.6584 | 否 | 邑等村 | 80
1876 | 10kV珠山线422回路邑等支线邑等村下二甲3#台区 | 10kV | 0.0501 | 5.01 | 24.17 | 0.2417 | 轻载 | 136.7856 | 否 | 邑等村 | 160
1877 | 10kV珠山线422回路邑等支线邑等村下二甲4#台区 | 10kV | 0.0872 | 8.72 | 40.38 | 0.4038 | 轻载 | 41.076 | 否 | 邑等村 | 50
1878 | 10kV珠山线422回路邑等支线邑等村下五甲台区 | 10kV | 0.0778 | 7.78 | 47.42 | 0.4742 | 轻载 | 66.3984 | 否 | 邑等村 | 80
1879 | 10kV珠山线422回路珠山村下寨台区 | 10kV | 0.1014 | 10.14 | 52.42 | 0.5242 | 轻载 | 129.3984 | 否 | 珠山村 | 160
1880 | 10kV珠山线422回路邑等支线邑等村小回街台区 | 10kV | 0.0663 | 6.63 | 82.62 | 0.8262 | 轻载 | 67.2264 | 否 | 邑等村 | 80
1881 | 10kV珠山线422回路珠山村小明山台区 | 10kV | 0.1047 | 10.47 | 54.12 | 0.5412 | 轻载 | 128.9232 | 否 | 珠山村 | 160 | 0.1047
1882 | 10kV珠山线422回路珠山村小珠山台区 | 10kV | 0.1131 | 11.31 | 55.14 | 0.5514 | 轻载 | 127.7136 | 否 | 珠山村 | 160 | 0.1131
1883 | 10kV珠山线422回路珠山村杨家寨台区 | 10kV | 0.3846 | 38.46 | 58.97 | 0.5897 | 经济运行 | 55.386 | 否 | 珠山村 | 100
1884 | 10kV珠山线422回路珠山村一碗水台区 | 10kV | 0.1513 | 15.13 | 53.18 | 0.5318 | 轻载 | 122.2128 | 否 | 珠山村 | 160
1885 | 10kV珠山线422回路邑等支线邑等村邑等村公所台区 | 10kV | 0.0982 | 9.82 | 48.15 | 0.4815 | 轻载 | 202.905 | 否 | 邑等村 | 250
1886 | 10kV珠山线422回路邑等支线邑等村大寨子台区 | 10kV | 0.1611 | 16.11 | 39.5 | 0.395 | 轻载 | 75.501 | 否 | 邑等村 | 100
1887 | 10kV珠山线422回路邑等支线邑等村下寨台区 | 10kV | 0.1014 | 10.14 | 27 | 0.27 | 轻载 | 64.6992 | 否 | 邑等村 | 80
1888 | 10kV珠山线422回路邑等支线邑等村移民区1#台区 | 10kV | 0.1131 | 11.31 | 31.56 | 0.3156 | 轻载 | 251.4361 | 否 | 邑等村 | 315 | 0.1131
1889 | 10kV珠山线422回路邑等支线邑等村渔塘1#台区 | 10kV | 0.0988 | 9.88 | 54.7 | 0.547 | 轻载 | 24.3324 | 否 | 邑等村 | 30
1890 | 10kV珠山线422回路邑等支线邑等村渔塘2#台区 | 10kV | 0.0187 | 1.87 | 13.12 | 0.1312 | 轻载 | 70.6536 | 否 | 邑等村 | 80
1891 | 10kV珠山线422回路珠山村张家寨台区 | 10kV | 0.0841 | 8.41 | 58.42 | 0.5842 | 轻载 | 131.8896 | 否 | 珠山村 | 160
1892 | 10kV珠山线422回路二母龙村中寨台区 | 10kV | 0.1021 | 10.21 | 59.14 | 0.5914 | 轻载 | 80.811 | 否 | 二母龙村 | 100
1893 | 10kV珠山线422回路珠山村移民区台区 | 10kV | 0.1065 | 10.65 | 37.41 | 0.3741 | 轻载 | 201.0375 | 否 | 珠山村 | 250
1894 | 10kV鸡飞线423回路鸡飞村草子地台区 | 10kV | 0.1131 | 11.31 | 51.2 | 0.512 | 轻载 | 39.9105 | 否 | 鸡飞村 | 50
1895 | 10kV鸡飞线423回路鸡飞村茶园台区 | 10kV | 0.032 | 3.2 | 24.38 | 0.2438 | 轻载 | 43.56 | 否 | 鸡飞村 | 50
1896 | 10kV鸡飞线423回路鸡飞村岔河台区 | 10kV | 0.2409 | 24.09 | 30.62 | 0.3062 | 轻载 | 68.319 | 否 | 鸡飞村 | 100
1897 | 10kV鸡飞线423回路鸡飞村 大鸡飞牛场台区 | 10kV | 0.0095 | 0.95 | 7.89 | 0.0789 | 轻载 | 89.145 | 否 | 鸡飞村 | 100
1898 | 10kV鸡飞线423回路鸡飞村大鸡飞台区 | 10kV | 0.2535 | 25.35 | 51.82 | 0.5182 | 轻载 | 53.748 | 否 | 鸡飞村 | 80
1899 | 10kV鸡飞线423回路鸡飞村大岭岗台区 | 10kV | 0.0839 | 8.39 | 24.72 | 0.2472 | 轻载 | 82.449 | 否 | 鸡飞村 | 100
1900 | 10kV鸡飞线423回路里文村大竹林台区 | 10kV | 0.0417 | 4.17 | 43.52 | 0.4352 | 轻载 | 25.8741 | 否 | 里文村 | 30
1901 | 10kV鸡飞线423回路里文村关房台区 | 10kV | 0.0746 | 7.46 | 70.4 | 0.704 | 轻载 | 83.286 | 否 | 里文村 | 100
1902 | 10kV鸡飞线423回路鸡飞村鸡飞村公所台区 | 10kV | 0.3469 | 34.69 | 80.92 | 0.8092 | 经济运行 | 47.0232 | 否 | 鸡飞村 | 80 | 0.3469
1903 | 10kV鸡飞线423回路鸡飞村后山台区 | 10kV | 0.2342 | 23.42 | 64.28 | 0.6428 | 轻载 | 55.1376 | 否 | 鸡飞村 | 80
1904 | 10kV鸡飞线423回路鸡飞村旧立贵台区 | 10kV | 0.2659 | 26.59 | 93.37 | 0.9337 | 轻载 | 19.8207 | 否 | 鸡飞村 | 30
1905 | 10kV鸡飞线423回路里文村棵德树台区 | 10kV | 0.0192 | 1.92 | 15.03 | 0.1503 | 轻载 | 70.6176 | 否 | 里文村 | 80
1906 | 10kV鸡飞线423回路里文村安置区台区 | 10kV | 0.1423 | 14.23 | 26.54 | 0.2654 | 轻载 | 192.9825 | 否 | 里文村 | 250 | 0.1423
1907 | 10kV鸡飞线423回路里文村 里文村公所台区 | 10kV | 0.1559 | 15.59 | 50.67 | 0.5067 | 轻载 | 94.9613 | 否 | 里文村 | 125
1908 | 10kV鸡飞线423回路里文村后山台区 | 10kV | 0.0689 | 6.89 | 41.49 | 0.4149 | 轻载 | 83.799 | 否 | 里文村 | 100
1909 | 10kV鸡飞线423回路鸡飞村立引台区 | 10kV | 0.2259 | 22.59 | 52.13 | 0.5213 | 轻载 | 87.0863 | 否 | 鸡飞村 | 125
1910 | 10kV鸡飞线423回路英韬村马场台区 | 10kV | 0.061 | 6.1 | 28.76 | 0.2876 | 轻载 | 42.255 | 否 | 英韬村 | 50
1911 | 10kV鸡飞线423回路里文村三村台区 | 10kV | 0.0152 | 1.52 | 10.33 | 0.1033 | 轻载 | 70.9056 | 否 | 里文村 | 80
1912 | 10kV鸡飞线423回路鸡飞村山头街安置区台区 | 10kV | 0.0853 | 8.53 | 37.84 | 0.3784 | 轻载 | 131.7168 | 否 | 鸡飞村 | 160 | 0.0853
1913 | 10kV鸡飞线423回路里文村洼子寨台区 | 10kV | 0.0269 | 2.69 | 20.24 | 0.2024 | 轻载 | 70.0632 | 否 | 里文村 | 80
1914 | 10kV鸡飞线423回路里文村乌木山台区 | 10kV | 0.067 | 6.7 | 117.79 | 1.1779 | 轻载 | 83.97 | 否 | 里文村 | 100
1915 | 10kV鸡飞线423回路澡塘村小鸡飞2#台区 | 10kV | 0.0482 | 4.82 | 35.42 | 0.3542 | 轻载 | 42.831 | 否 | 澡塘村 | 50
1916 | 10kV鸡飞线423回路澡塘村小鸡飞台区 | 10kV | 0.0804 | 8.04 | 32.97 | 0.3297 | 轻载 | 82.764 | 否 | 澡塘村 | 100
1917 | 10kV鸡飞线423回路里文村小中山台区 | 10kV | 0.0761 | 7.61 | 31.84 | 0.3184 | 轻载 | 83.151 | 否 | 里文村 | 100
1918 | 10kV鸡飞线423回路里文村丫口田台区 | 10kV | 0.0658 | 6.58 | 31.2 | 0.312 | 轻载 | 42.039 | 否 | 里文村 | 50
1919 | 10kV鸡飞线423回路英韬村岩子脚1#台区 | 10kV | 0.0955 | 9.55 | 41.04 | 0.4104 | 轻载 | 24.4215 | 否 | 英韬村 | 30
1920 | 10kV鸡飞线423回路澡塘村杨梅树1#台区 | 10kV | 0.047 | 4.7 | 16.47 | 0.1647 | 轻载 | 171.54 | 否 | 澡塘村 | 200
1921 | 10kV鸡飞线423回路澡塘村杨梅树2#台区 | 10kV | 0.0251 | 2.51 | 22.2 | 0.222 | 轻载 | 87.741 | 否 | 澡塘村 | 100
1922 | 10kV鸡飞线423回路英韬村牛湾塘1#台区 | 10kV | 0.0431 | 4.31 | 16.33 | 0.1633 | 轻载 | 86.121 | 否 | 英韬村 | 100
1923 | 10kV鸡飞线423回路英韬村牛湾塘2#台区 | 10kV | 0.1019 | 10.19 | 43.93 | 0.4393 | 轻载 | 24.2487 | 否 | 英韬村 | 30
1924 | 10kV鸡飞线423回路鸡飞村营盘山台区 | 10kV | 0.1661 | 16.61 | 61.42 | 0.6142 | 轻载 | 37.5255 | 否 | 鸡飞村 | 50
1925 | 10kV鸡飞线423回路鸡飞村余家寨台区 | 10kV | 0.2506 | 25.06 | 55.42 | 0.5542 | 轻载 | 53.9568 | 否 | 鸡飞村 | 80
1926 | 10kV英韬线424回路八甲村安置区台区 | 10kV | 0.0783 | 7.83 | 26.87 | 0.2687 | 轻载 | 132.7248 | 否 | 八甲村 | 160
1927 | 10kV英韬线424回路八甲村大山台区 | 10kV | 0.0408 | 4.08 | 22.83 | 0.2283 | 轻载 | 86.328 | 否 | 八甲村 | 100
1928 | 10kV英韬线424回路八甲村甸地台区 | 10kV | 0.0441 | 4.41 | 25.63 | 0.2563 | 轻载 | 86.031 | 否 | 八甲村 | 100
1929 | 10kV英韬线424回路八甲村后山台区 | 10kV | 0.0566 | 5.66 | 24.04 | 0.2404 | 轻载 | 212.265 | 否 | 八甲村 | 250
1930 | 10kV英韬线424回路八甲村杞木林台区 | 10kV | 0.0813 | 8.13 | 20.89 | 0.2089 | 轻载 | 132.2928 | 否 | 八甲村 | 160
1931 | 10kV英韬线424回路八甲村箐门口台区 | 10kV | 0.0689 | 6.89 | 37.32 | 0.3732 | 轻载 | 134.0784 | 否 | 八甲村 | 160
1932 | 10kV英韬线424回路八甲村荒田台区 | 10kV | 0.0219 | 2.19 | 21.89 | 0.2189 | 轻载 | 26.4087 | 否 | 八甲村 | 30
1933 | 10kV英韬线424回路八甲村攀枝花台区 | 10kV | 0.0612 | 6.12 | 31.49 | 0.3149 | 轻载 | 42.246 | 否 | 八甲村 | 50
1934 | 10kV英韬线424回路八甲村八甲台区 | 10kV | 0.0784 | 7.84 | 33.54 | 0.3354 | 轻载 | 207.36 | 否 | 八甲村 | 250
1935 | 10kV英韬线424回路英韬村背阴坡台区 | 10kV | 0.0899 | 8.99 | 24.46 | 0.2446 | 轻载 | 40.9545 | 否 | 英韬村 | 50
1936 | 10kV英韬线424回路干塘村大白坟台区 | 10kV | 0.098 | 9.8 | 22.6 | 0.226 | 轻载 | 81.18 | 否 | 干塘村 | 100
1937 | 10kV英韬线424回路干塘村大干塘台区 | 10kV | 0.1409 | 14.09 | 46.02 | 0.4602 | 轻载 | 38.6595 | 否 | 干塘村 | 50
1938 | 10kV英韬线424回路英韬村大平掌台区 | 10kV | 0.0552 | 5.52 | 23.6 | 0.236 | 轻载 | 42.516 | 否 | 英韬村 | 50
1939 | 10kV英韬线424回路英韬村大新寨台区 | 10kV | 0.1851 | 18.51 | 62.33 | 0.6233 | 轻载 | 73.341 | 否 | 英韬村 | 100
1940 | 10kV英韬线424回路干塘村大羊山台区 | 10kV | 0.0849 | 8.49 | 96.41 | 0.9641 | 轻载 | 24.7077 | 否 | 干塘村 | 30
1941 | 10kV英韬线424回路干塘村等菜1#台区 | 10kV | 0.0148 | 1.48 | 42.96 | 0.4296 | 轻载 | 26.6004 | 否 | 干塘村 | 30
1942 | 10kV英韬线424回路干塘村等菜2#变压器 | 10kV | 0.0944 | 9.44 | 38.69 | 0.3869 | 轻载 | 81.504 | 否 | 干塘村 | 100
1943 | 10kV英韬线424回路干塘村等勺台区 | 10kV | 0.1286 | 12.86 | 56.44 | 0.5644 | 轻载 | 23.5278 | 否 | 干塘村 | 30
1944 | 10kV英韬线424回路干塘村二母库台区 | 10kV | 0.1684 | 16.84 | 63.98 | 0.6398 | 轻载 | 37.422 | 否 | 干塘村 | 50
1945 | 10kV英韬线424回路英韬村二母赖台区 | 10kV | 0.0726 | 7.26 | 41.26 | 0.4126 | 轻载 | 166.932 | 否 | 英韬村 | 200
1946 | 10kV英韬线424回路英韬村付家寨台区 | 10kV | 0.0503 | 5.03 | 37.36 | 0.3736 | 轻载 | 85.473 | 否 | 英韬村 | 100
1947 | 10kV英韬线424回路干塘村干塘公所台区 | 10kV | 0.2959 | 29.59 | 115.46 | 1.1546 | 轻载 | 50.6952 | 否 | 干塘村 | 80
1948 | 10kV英韬线424回路英韬村高峰台区 | 10kV | 0.0642 | 6.42 | 43.74 | 0.4374 | 轻载 | 84.222 | 否 | 英韬村 | 100
1949 | 10kV英韬线424回路英韬村尖山台区 | 10kV | 0.079 | 7.9 | 42 | 0.42 | 轻载 | 41.445 | 否 | 英韬村 | 50
1950 | 10kV英韬线424回路英韬村旧地基台区 | 10kV | 0.0256 | 2.56 | 56.11 | 0.5611 | 轻载 | 43.848 | 否 | 英韬村 | 50
1951 | 10kV英韬线424回路八甲村旧寨台区 | 10kV | 0.0732 | 7.32 | 32.87 | 0.3287 | 轻载 | 83.412 | 否 | 八甲村 | 100
1952 | 10kV英韬线424回路干塘村浪坝寨台区 | 10kV | 0.2552 | 25.52 | 50.38 | 0.5038 | 轻载 | 53.6256 | 否 | 干塘村 | 80
1953 | 10kV英韬线424回路八甲村罗家寨台区 | 10kV | 0.0487 | 4.87 | 21.94 | 0.2194 | 轻载 | 171.234 | 否 | 八甲村 | 200
1954 | 10kV英韬线424回路英韬村麦地洼台区 | 10kV | 0.0521 | 5.21 | 35.6 | 0.356 | 轻载 | 42.6555 | 否 | 英韬村 | 50
1955 | 10kV英韬线424回路英韬村平村台区 | 10kV | 0.045 | 4.5 | 28.82 | 0.2882 | 轻载 | 68.76 | 否 | 英韬村 | 80
1956 | 10kV英韬线424回路八甲村万瓦山台区 | 10kV | 0.0864 | 8.64 | 41.4 | 0.414 | 轻载 | 82.224 | 否 | 八甲村 | 100
1957 | 10kV英韬线424回路干塘村小羊山台区 | 10kV | 0.0919 | 9.19 | 58.59 | 0.5859 | 轻载 | 24.5187 | 否 | 干塘村 | 30
1958 | 10kV英韬线424回路干塘村新寨台区 | 10kV | 0.1302 | 13.02 | 78.17 | 0.7817 | 轻载 | 62.6256 | 否 | 干塘村 | 80
1959 | 10kV英韬线424回路英韬村岩子脚2#台区 | 10kV | 0.0498 | 4.98 | 28.8 | 0.288 | 轻载 | 42.759 | 否 | 英韬村 | 50
1960 | 10kV英韬线424回路八甲村杨家田台区 | 10kV | 0.0634 | 6.34 | 43.93 | 0.4393 | 轻载 | 42.147 | 否 | 八甲村 | 50
1961 | 10kV英韬线424回路英韬村荒田台区 | 10kV | 0.0699 | 6.99 | 34.24 | 0.3424 | 轻载 | 25.1127 | 否 | 英韬村 | 30
1962 | 10kV英韬线424回路英韬村杞木林台区 | 10kV | 0.0403 | 4.03 | 27.23 | 0.2723 | 轻载 | 86.373 | 否 | 英韬村 | 100
1963 | 10kV大山神线425回路大平地台区 | 10kV | 0.0665 | 6.65 | 26.19 | 0.2619 | 轻载 | 168.03 | 否 | 澡塘村 | 200
1964 | 10kV大山神线425回路澡塘村松坡1#台区 | 10kV | 0.1071 | 10.71 | 33.77 | 0.3377 | 轻载 | 160.722 | 否 | 澡塘村 | 200
1965 | 10kV大山神线425回路澡塘村松坡2#台区 | 10kV | 0.061 | 6.1 | 38.99 | 0.3899 | 轻载 | 169.02 | 否 | 澡塘村 | 200
1966 | 10kV大山神线425回路澡塘村大平地2#台区 | 10kV | 0.078 | 7.8 | 31.83 | 0.3183 | 轻载 | 66.384 | 否 | 澡塘村 | 80
1967 | 10kV小街子线042回路 上甸村城子台区 | 10kV | 0.1716 | 17.16 | 36.54 | 0.3654 | 轻载 | 149.112 | 否 | 上甸村 | 200
1968 | 10kV小街子线042回路 里文村大窝子台区 | 10kV | 0.0693 | 6.93 | 98.18 | 0.9818 | 轻载 | 41.8815 | 否 | 里文村 | 50
1969 | 10kV小街子线042回路 上甸村电站台区 | 10kV | 0.0261 | 2.61 | 12.03 | 0.1203 | 轻载 | 175.302 | 否 | 上甸村 | 200
1970 | 10kV小街子线042回路 里文村东山台区 | 10kV | 0.0685 | 6.85 | 47.4 | 0.474 | 轻载 | 41.9175 | 否 | 里文村 | 50
1971 | 10kV小街子线042回路 小街子村黄家大地台区 | 10kV | 0.2141 | 21.41 | 61.85 | 0.6185 | 轻载 | 88.4137 | 否 | 小街子村 | 125
1972 | 10kV小街子线042回路 上甸村集镇5#台区 | 10kV | 0.1213 | 12.13 | 19.73 | 0.1973 | 轻载 | 197.7075 | 否 | 上甸村 | 250
1973 | 10kV小街子线042回路 上甸村集镇6#台区 | 10kV | 0.1453 | 14.53 | 20.48 | 0.2048 | 轻载 | 192.3075 | 否 | 上甸村 | 250
1974 | 10kV小街子线042回路 上甸村加油站台区 | 10kV | 0.0755 | 7.55 | 38.31 | 0.3831 | 轻载 | 83.205 | 否 | 上甸村 | 100
1975 | 10kV小街子线042回路 里文村尖山台区 | 10kV | 0.0739 | 7.39 | 29.66 | 0.2966 | 轻载 | 83.349 | 否 | 里文村 | 100
1976 | 10kV小街子线042回路 小街子村立四季台区 | 10kV | 0.0596 | 5.96 | 36.26 | 0.3626 | 轻载 | 169.272 | 否 | 小街子村 | 200
1977 | 10kV小街子线042回路 小街子村马龙台区 | 10kV | 0.3393 | 33.93 | 109.53 | 1.0953 | 经济运行 | 59.463 | 否 | 小街子村 | 100 | 0.3393
1978 | 10kV小街子线042回路小街子村骂檬林2#台区 | 10kV | 0.2723 | 27.23 | 93.07 | 0.9307 | 轻载 | 52.3944 | 否 | 小街子村 | 80
1979 | 10kV小街子线042回路 小街子村骂檬林1#台区 | 10kV | 0.303 | 30.3 | 87.9 | 0.879 | 经济运行 | 62.73 | 否 | 小街子村 | 100 | 0.303
1980 | 10kV小街子线042回路 小街子村芒帕台区 | 10kV | 0.225 | 22.5 | 61.83 | 0.6183 | 轻载 | 111.6 | 否 | 小街子村 | 160
1981 | 10kV小街子线042回路 上甸村三队台区 | 10kV | 0.0832 | 8.32 | 120.79 | 1.2079 | 轻载 | 66.0096 | 否 | 上甸村 | 80
1982 | 10kV小街子线042回路 昌宁县富德房地产开发有限责任公司台区 | 10kV | 0.0143 | 1.43 | 3.23 | 0.0323 | 轻载 | 558.8919 | 否 | 小街子村 | 630
1983 | 10kV小街子线042回路 小街子村公所 | 10kV | 0.1419 | 14.19 | 26.13 | 0.2613 | 轻载 | 154.458 | 否 | 小街子村 | 200
1984 | 10kV小街子线042回路 小街子村小新寨台区 | 10kV | 0.2737 | 27.37 | 77.47 | 0.7747 | 轻载 | 32.6835 | 否 | 小街子村 | 50
1985 | 10kV小街子线042回路 小街子村澡塘2#台区 | 10kV | 0.134 | 13.4 | 67.42 | 0.6742 | 轻载 | 124.704 | 否 | 小街子村 | 160
1986 | 10kV小街子线042回路 上甸村移民1#台区 | 10kV | 0.462 | 46.2 | 91.32 | 0.9132 | 经济运行 | 121.05 | 否 | 上甸村 | 250 | 0.462
1987 | 10kV小街子线042回路 上甸村移民2#台区 | 10kV | 0.2876 | 28.76 | 65.93 | 0.6593 | 轻载 | 160.29 | 否 | 上甸村 | 250
1988 | 10kV小街子线042回路 上甸村移民3#台区 | 10kV | 0.2571 | 25.71 | 48.37 | 0.4837 | 轻载 | 167.1525 | 否 | 上甸村 | 250
1989 | 10kV小街子线042回路 上甸村移民4#台区 | 10kV | 0.3083 | 30.83 | 52.12 | 0.5212 | 经济运行 | 155.6325 | 否 | 上甸村 | 250
1990 | 10kV小街子线042回路 上甸村移民5#台区 | 10kV | 0.0678 | 6.78 | 17.57 | 0.1757 | 轻载 | 209.745 | 否 | 上甸村 | 250
1991 | 10kV小街子线042回路 上甸村移民6#台区 | 10kV | 0.0896 | 8.96 | 21.73 | 0.2173 | 轻载 | 204.84 | 否 | 上甸村 | 250
1992 | 10kV小街子线042回路小街子村 澡塘1#台区 | 10kV | 0.2673 | 26.73 | 79.74 | 0.7974 | 轻载 | 65.943 | 否 | 小街子村 | 100
1993 | 10kV小街子线042回路 上甸村中学台区 | 10kV | 0.1562 | 15.62 | 27.56 | 0.2756 | 轻载 | 151.884 | 否 | 上甸村 | 200
1994 | 10kV小街子线042回路 上甸村集镇7#台区 | 10kV | 0.2632 | 26.32 | 51.36 | 0.5136 | 轻载 | 265.248 | 否 | 上甸村 | 400
1995 | 10kV集镇线043回路 上甸村集镇1#台区 | 10kV | 0.1623 | 16.23 | 69.96 | 0.6996 | 轻载 | 301.572 | 否 | 上甸村 | 400
1996 | 10kV集镇线043回路 上甸村集镇2#台区 | 10kV | 0.2169 | 21.69 | 48.84 | 0.4884 | 轻载 | 176.1975 | 否 | 上甸村 | 250
1997 | 10kV集镇线043回路 上甸村集镇3#台区 | 10kV | 0.2309 | 23.09 | 36.67 | 0.3667 | 轻载 | 173.0475 | 否 | 上甸村 | 250
1998 | 10kV集镇线043回路 上甸村集镇4#台区 | 10kV | 0.3855 | 38.55 | 58.97 | 0.5897 | 经济运行 | 221.22 | 否 | 上甸村 | 400
1999 | 10kV集镇线043回路 上甸村芒焕小区台区 | 10kV | 0.1323 | 13.23 | 69.01 | 0.6901 | 轻载 | 245.993 | 否 | 上甸村 | 315
2000 | 10kV集镇线043回路 上甸村集镇8#变 | 10kV | 0.2069 | 20.69 | 54.8 | 0.548 | 轻载 | 285.516 | 否 | 上甸村 | 400
2001 | 10kV集镇线043回路 上甸村集镇9#变 | 10kV | 0.1716 | 17.16 | 31.48 | 0.3148 | 轻载 | 298 | 否 | 上甸村 | 400
2002 | 10kV集镇线043回路 上甸村街子队台变 | 10kV | 0.11 | 11 | 17.91 | 0.1791 | 轻载 | 320 | 否 | 上甸村 | 400
2003 | 10kV下甸线044回路 芒回村背阴寨台区 | 10kV | 0.2936 | 29.36 | 44.85 | 0.4485 | 轻载 | 19.0728 | 否 | 芒回村 | 30
2004 | 10kV下甸线044回路 大城村大城集镇台区 | 10kV | 0.3643 | 36.43 | 40.58 | 0.4058 | 经济运行 | 180.2209 | 否 | 大城村 | 315
2005 | 10kV下甸线044回路 大城村大城社1#台区 | 10kV | 0.1569 | 15.69 | 23.45 | 0.2345 | 轻载 | 151.758 | 否 | 大城村 | 200
2006 | 10kV下甸线044回路 大城村大城社2#台区 | 10kV | 0.0896 | 8.96 | 64 | 0.64 | 轻载 | 163.872 | 否 | 大城村 | 200
2007 | 10kV下甸线044回路 大城村大城移民1#台区 | 10kV | 0.1213 | 12.13 | 59.26 | 0.5926 | 轻载 | 158.166 | 否 | 大城村 | 200
2008 | 10kV下甸线044回路 大城村大城移民2#台区 | 10kV | 0.3864 | 38.64 | 65.93 | 0.6593 | 经济运行 | 110.448 | 否 | 大城村 | 200
2009 | 10kV下甸线044回路 芒回村大平子台区 | 10kV | 0.2849 | 28.49 | 109 | 1.09 | 轻载 | 32.1795 | 否 | 下甸村 | 50
2010 | 10kV下甸线044回路 下甸村大树台区 | 10kV | 0.1044 | 10.44 | 34.16 | 0.3416 | 轻载 | 161.208 | 否 | 下甸村 | 200
2011 | 10kV下甸线044回路 下甸村大树移民1#台区 | 10kV | 0.1322 | 13.22 | 33.73 | 0.3373 | 轻载 | 124.9632 | 否 | 大城村 | 160
2012 | 10kV下甸线044回路 下甸村大树移民2#台区 | 10kV | 0.1089 | 10.89 | 23.56 | 0.2356 | 轻载 | 252.6268 | 否 | 大城村 | 315
2013 | 10kV下甸线044回路 大城村大田坝台区 | 10kV | 0.1426 | 14.26 | 49.94 | 0.4994 | 轻载 | 96.4575 | 否 | 下甸村 | 125
2014 | 10kV下甸线044回路 大城村鸡肠水台区 | 10kV | 0.1252 | 12.52 | 37.16 | 0.3716 | 轻载 | 157.464 | 否 | 大城村 | 200
2015 | 10kV下甸线044回路 下甸村旧寨台区 | 10kV | 0.0735 | 7.35 | 24.89 | 0.2489 | 轻载 | 133.416 | 否 | 下甸村 | 160
2016 | 10kV下甸线044回路 大城村龙家田台区 | 10kV | 0.0694 | 6.94 | 23.82 | 0.2382 | 轻载 | 167.508 | 否 | 下甸村 | 200
2017 | 10kV下甸线044回路 下甸村芒胆1#台区 | 10kV | 0.1538 | 15.38 | 46.62 | 0.4662 | 轻载 | 121.8528 | 否 | 下甸村 | 160
2018 | 10kV下甸线044回路 下甸村芒胆2#台区 | 10kV | 0.078 | 7.8 | 26.04 | 0.2604 | 轻载 | 132.768 | 否 | 大城村 | 160
2019 | 10kV下甸线044回路 下甸村芒娥台区 | 10kV | 0.1327 | 13.27 | 51.69 | 0.5169 | 轻载 | 156.114 | 否 | 大城村 | 200
2020 | 10kV下甸线044回路 大城村芒更1#台区 | 10kV | 0.1029 | 10.29 | 35.69 | 0.3569 | 轻载 | 161.478 | 否 | 芒回村 | 200
2021 | 10kV下甸线044回路 大城村芒更2#台区 | 10kV | 0.0739 | 7.39 | 63.21 | 0.6321 | 轻载 | 133.3584 | 否 | 大城村 | 160
2022 | 10kV下甸线044回路 芒回村双树台区 | 10kV | 0.1526 | 15.26 | 34.67 | 0.3467 | 轻载 | 22.8798 | 否 | 上甸村 | 30
2023 | 10kV下甸线044回路 大城村茫中河台区 | 10kV | 0.0632 | 6.32 | 18.89 | 0.1889 | 轻载 | 42.156 | 否 | 上甸村 | 50
2024 | 10kV下甸线044回路 上甸村热水1#台区 | 10kV | 0.1208 | 12.08 | 32.85 | 0.3285 | 轻载 | 126.6048 | 否 | 大城村 | 160
2025 | 10kV下甸线044回路 上甸村热水2#台区 | 10kV | 0.161 | 16.1 | 43.48 | 0.4348 | 轻载 | 75.51 | 否 | 芒回村 | 100
2026 | 10kV下甸线044回路 大城村沙沟台区 | 10kV | 0.2563 | 25.63 | 54.4 | 0.544 | 轻载 | 133.866 | 否 | 大城村 | 200
2027 | 10kV下甸线044回路 芒回村上章碰台区 | 10kV | 0.0689 | 6.89 | 19.16 | 0.1916 | 轻载 | 41.8995 | 否 | 芒回村 | 50
2028 | 10kV下甸线044回路 大城村十二队台区 | 10kV | 0.0965 | 9.65 | 35.11 | 0.3511 | 轻载 | 40.6575 | 否 | 芒回村 | 50
2029 | 10kV下甸线044回路 芒回村苏家寨台区 | 10kV | 0.254 | 25.4 | 126.84 | 1.2684 | 轻载 | 33.57 | 否 | 下甸村 | 50
2030 | 10kV下甸线044回路 芒回村下章碰台区 | 10kV | 0.2963 | 29.63 | 50.33 | 0.5033 | 轻载 | 12.6666 | 否 | 大城村 | 20
2031 | 10kV下甸线044回路 下甸村相山台区 | 10kV | 0.2146 | 21.46 | 51.35 | 0.5135 | 轻载 | 113.0976 | 否 | 芒回村 | 160
2032 | 10kV下甸线044回路 大城村小新寨社台区 | 10kV | 0.1989 | 19.89 | 38.84 | 0.3884 | 轻载 | 180.2475 | 否 | 下甸村 | 250
2033 | 10kV下甸线044回路 芒回村小勐龙台区 | 10kV | 0.2182 | 21.82 | 41.89 | 0.4189 | 轻载 | 21.1086 | 否 | 下甸村 | 30
2034 | 10kV下甸线044回路 下甸村新城1#台区 | 10kV | 0.1729 | 17.29 | 55.99 | 0.5599 | 轻载 | 148.878 | 否 | 下甸村 | 200
2035 | 10kV下甸线044回路 下甸村新城2#台区 | 10kV | 0.1996 | 19.96 | 49.85 | 0.4985 | 轻载 | 180.09 | 否 | 下甸村 | 250
2036 | 10kV下甸线044回路 下甸村新城3#台区 | 10kV | 0.1807 | 18.07 | 42.6 | 0.426 | 轻载 | 184.3425 | 否 | 下甸村 | 250
2037 | 10kV下甸线044回路 下甸村新村1#台区 | 10kV | 0.2434 | 24.34 | 76.1 | 0.761 | 轻载 | 68.094 | 否 | 下甸村 | 100
2038 | 10kV下甸线044回路 下甸村新村2#台区 | 10kV | 0.1125 | 11.25 | 30.18 | 0.3018 | 轻载 | 199.6875 | 否 | 下甸村 | 250
2039 | 10kV下甸线044回路 下甸村新平台区 | 10kV | 0.162 | 16.2 | 39.69 | 0.3969 | 轻载 | 120.672 | 否 | 下甸村 | 160
2040 | 10kV下甸线044回路 下甸村亚花厂1#台区 | 10kV | 0.0968 | 9.68 | 22.7 | 0.227 | 轻载 | 130.0608 | 否 | 芒回村 | 160
2041 | 10kV下甸线044回路 下甸村亚花场2#台区 | 10kV | 0.2036 | 20.36 | 38.27 | 0.3827 | 轻载 | 71.676 | 否 | 上甸村 | 100
2042 | 10kV下甸线044回路 芒回村中山台区 | 10kV | 0.1093 | 10.93 | 59.38 | 0.5938 | 轻载 | 80.163 | 否 | 上甸村 | 100
2043 | 10kV马棒线046回路 上甸村马棒2#变 | 10kV | 0.0759 | 7.59 | 22.06 | 0.2206 | 轻载 | 166.338 | 否 | 上甸村 | 200
2044 | 10kV马棒线046回路 上甸村马棒1#台区 | 10kV | 0.144 | 14.4 | 36.27 | 0.3627 | 轻载 | 154.08 | 否 | 上甸村 | 200
2045 | 10kV马棒线046回路 上甸村芒岗台区 | 10kV | 0.0997 | 9.97 | 38.21 | 0.3821 | 轻载 | 255.2351 | 否 | 上甸村 | 315
2046 | 10kV马棒线046回路 上甸村帕旭台区 | 10kV | 0.1057 | 10.57 | 32.31 | 0.3231 | 轻载 | 201.2175 | 否 | 上甸村 | 250