## Sheet1
保山电力龙陵分公司2025年一季度配电网接入能力公示表
序号 | 设备名称（准确、完整描述配变名称） | 电压等级(kV) | 季度平均负载率（%） | 最大负载率（%） | 负载情况（轻载、重载、过载） | 可开放容量(kVA) | 是否接入受限（是/否） | 覆盖区域（以“县区-乡镇或街道办-村委会或社区-村或小区”的地址层级进行公示）
1 | 邦别村半坡变 | 10kV | 6.59 | 31.11 | 轻载 | 67.2552 | 否 | 邦别村
2 | 邦别村邦别村公所变 | 10kV | 14.13 | 52.77 | 轻载 | 154.566 | 否 | 邦别村
3 | 邦别村龙塘变 | 10kV | 4.53 | 24.45 | 轻载 | 42.9615 | 否 | 邦别村
4 | 帮别村蚂蝗箐变 | 10kV | 3.95 | 38.27 | 轻载 | 25.9335 | 否 | 邦别村
5 | 邦别村三岔路移民新村1#变 | 10kV | 12.27 | 74.28 | 轻载 | 126.3312 | 否 | 邦别村
6 | 邦别村三岔路移民新村2#变 | 10kV | 20.23 | 25.63 | 轻载 | 143.586 | 否 | 邦别村
7 | 邦别村三岔路移民新村3#变 | 10kV | 6.45 | 33.4 | 轻载 | 168.39 | 否 | 邦别村
8 | 邦别村水沟变 | 10kV | 21.8 | 88.23 | 经济运行 | 35.19 | 否 | 邦别村
9 | 邦别村小学变 | 10kV | 14.7 | 47.62 | 轻载 | 61.416 | 否 | 邦别村
10 | 邦别村荞地变 | 10kV | 7.54 | 38.24 | 轻载 | 66.5712 | 否 | 邦别村
11 | 邦别村橄榄坪变 | 10kV | 6.26 | 23.01 | 轻载 | 265.7529 | 否 | 邦别村
12 | 邦别村新田坝变 | 10kV | 28.27 | 85.85 | 经济运行 | 51.6456 | 否 | 邦别村
13 | 户帕村常兴变 | 10kV | 7.3 | 27.25 | 轻载 | 66.744 | 否 | 户帕村
14 | 户帕村村公所变 | 10kV | 15.36 | 42.8 | 轻载 | 38.088 | 否 | 户帕村
15 | 户帕村大水井变 | 10kV | 9.4 | 55.14 | 轻载 | 24.462 | 否 | 户帕村
16 | 户帕村老箐头变 | 10kV | 6.36 | 22.61 | 轻载 | 42.138 | 否 | 户帕村
17 | 户帕村蛮老洼变 | 10kV | 7.37 | 72.15 | 轻载 | 41.6835 | 否 | 户帕村
18 | 户帕村青树寨变 | 10kV | 13.01 | 122.64 | 轻载 | 97.8637 | 否 | 户帕村
19 | 户帕村三眼井变 | 10kV | 16.21 | 75.75 | 轻载 | 37.7055 | 否 | 户帕村
20 | 户帕村苏家田变 | 10kV | 13.58 | 54.57 | 轻载 | 62.2224 | 否 | 户帕村
21 | 户帕村云头变 | 10kV | 20.73 | 68.22 | 经济运行 | 57.0744 | 否 | 户帕村
22 | 岭干村丛干变 | 10kV | 4.26 | 16.33 | 轻载 | 172.332 | 否 | 岭干村
23 | 岭干村村公所变 | 10kV | 3.98 | 16.5 | 轻载 | 272.2167 | 否 | 岭干村
24 | 岭干村金竹园变 | 10kV | 9.17 | 28.56 | 轻载 | 130.7952 | 否 | 岭干村
25 | 岭干村栗树寨变 | 10kV | 6.26 | 17.13 | 轻载 | 168.732 | 否 | 岭干村
26 | 岭干村坡头1#变 | 10kV | 1.27 | 9.42 | 轻载 | 88.857 | 否 | 岭干村
27 | 岭干村坡头2#变 | 10kV | 3.46 | 26.68 | 轻载 | 86.886 | 否 | 岭干村
28 | 岭干村团坡变 | 10kV | 5.63 | 16.7 | 轻载 | 169.866 | 否 | 岭干村
29 | 岭干村白虎山 | 10kV | 3.18 | 18.35 | 轻载 | 139.4208 | 否 | 岭干村
30 | 岭干村干水田 | 10kV | 7.56 | 28.12 | 轻载 | 83.196 | 否 | 岭干村
31 | 镇宝村大岭岗变 | 10kV | 4.05 | 15.17 | 轻载 | 172.71 | 否 | 镇宝村
32 | 镇宝村毛草地变 | 10kV | 3.21 | 14.3 | 轻载 | 174.222 | 否 | 镇宝村
33 | 镇宝村大荞地变 | 10kV | 8.97 | 29.12 | 轻载 | 131.0832 | 否 | 镇宝村
34 | 竹箐村白坟变 | 10kV | 3.15 | 16.32 | 轻载 | 87.165 | 否 | 竹箐村
35 | 竹箐村村公所变 | 10kV | 5.45 | 16.97 | 轻载 | 268.0492 | 否 | 竹箐村
36 | 竹箐村李家寨变 | 10kV | 3.12 | 17.1 | 轻载 | 87.192 | 否 | 竹箐村
37 | 竹箐村邱坡变 | 10kV | 4.23 | 16.8 | 轻载 | 271.5079 | 否 | 竹箐村
38 | 竹箐村小荒田变 | 10kV | 4.17 | 20.86 | 轻载 | 86.247 | 否 | 竹箐村
39 | 竹箐村小街变 | 10kV | 2.28 | 12.5 | 轻载 | 140.7168 | 否 | 竹箐村
40 | 竹箐村小寨1#变 | 10kV | 2.16 | 14.78 | 轻载 | 88.056 | 否 | 竹箐村
41 | 竹箐村小寨2#变 | 10kV | 9.48 | 29.12 | 轻载 | 81.468 | 否 | 竹箐村
42 | 竹箐村竹箐变 | 10kV | 10.33 | 28.87 | 轻载 | 254.2144 | 否 | 竹箐村
43 | 竹箐村竹箐头变 | 10kV | 3.79 | 13.26 | 轻载 | 216.4725 | 否 | 竹箐村
44 | 镇平村镇平变 | 10kV | 4.3 | 18.77 | 轻载 | 172.26 | 否 | 镇平村
45 | 镇平村大摆田变 | 10kV | 7.22 | 26.01 | 轻载 | 83.502 | 否 | 镇平村
46 | 镇平村大河头变 | 10kV | 4.39 | 21.02 | 轻载 | 86.049 | 否 | 镇平村
47 | 镇平村河西变 | 10kV | 3.76 | 22.36 | 轻载 | 138.5856 | 否 | 镇平村
48 | 镇平村松坡变 | 10kV | 7.34 | 38.66 | 轻载 | 262.6911 | 否 | 镇平村
49 | 邦迈村邦迈街子变 | 10kV | 8.13 | 24.28 | 轻载 | 260.4515 | 否 | 邦迈村
50 | 邦迈村番寨园变 | 10kV | 2.01 | 13.28 | 轻载 | 88.191 | 否 | 邦迈村
51 | 邦迈村郭兰寨变 | 10kV | 5.36 | 19.62 | 轻载 | 136.2816 | 否 | 邦迈村
52 | 邦迈村花寨变 | 10kV | 4.24 | 13.8 | 轻载 | 215.46 | 否 | 邦迈村
53 | 邦迈村老表寨变 | 10kV | 5.01 | 31.5 | 轻载 | 136.7856 | 否 | 邦迈村
54 | 邦迈村木瓜林变 | 10kV | 4.5 | 18.13 | 轻载 | 85.95 | 否 | 邦迈村
55 | 邦迈村阳广1#变 | 10kV | 2.12 | 10.53 | 轻载 | 140.9472 | 否 | 邦迈村
56 | 邦迈村阳广2#变 | 10kV | 5.41 | 23.03 | 轻载 | 136.2096 | 否 | 邦迈村
57 | 邦迈村云盘山变 | 10kV | 4.4 | 20.41 | 轻载 | 137.664 | 否 | 邦迈村
58 | 邦迈村赵家坡变 | 10kV | 3.35 | 17.48 | 轻载 | 217.4625 | 否 | 邦迈村
59 | 邦迈村周家寨变 | 10kV | 4.26 | 19.85 | 轻载 | 172.332 | 否 | 邦迈村
60 | 邦迈村瓦窑变 | 10kV | 8.21 | 25.23 | 轻载 | 165.222 | 否 | 邦迈村
61 | 邦迈村线那变 | 10kV | 7.35 | 29.23 | 轻载 | 83.385 | 否 | 邦迈村
62 | 回欢村村公所1#变 | 10kV | 6.08 | 19.21 | 轻载 | 266.2632 | 否 | 回欢村
63 | 回欢村村公所2#变 | 10kV | 3.5 | 14.05 | 轻载 | 273.5775 | 否 | 回欢村
64 | 回欢村独横沟变 | 10kV | 4.47 | 32.15 | 轻载 | 42.9885 | 否 | 回欢村
65 | 回欢村番家寨变 | 10kV | 5.42 | 22.38 | 轻载 | 268.1343 | 否 | 回欢村
66 | 回欢村高寨变 | 10kV | 5.45 | 22.98 | 轻载 | 136.152 | 否 | 回欢村
67 | 回欢村郭家寨变 | 10kV | 3.4 | 13.97 | 轻载 | 273.861 | 否 | 回欢村
68 | 回欢村汉滚塘变 | 10kV | 3.5 | 25.31 | 轻载 | 86.85 | 否 | 回欢村
69 | 回欢村老寨变 | 10kV | 3.9 | 15.64 | 轻载 | 272.4435 | 否 | 回欢村
70 | 回欢村梁江洼变 | 10kV | 3.8 | 18.16 | 轻载 | 138.528 | 否 | 回欢村
71 | 回欢村麦嘎变 | 10kV | 3.97 | 18.25 | 轻载 | 86.427 | 否 | 回欢村
72 | 回欢村小滚塘变 | 10kV | 16.15 | 48.45 | 轻载 | 37.7325 | 否 | 回欢村
73 | 回欢村中寨变 | 10kV | 3.58 | 17.82 | 轻载 | 86.778 | 否 | 回欢村
74 | 镇南村何上寨变 | 10kV | 8.03 | 29.41 | 轻载 | 165.546 | 否 | 镇南村
75 | 镇南村何下寨变 | 10kV | 9.21 | 35.07 | 轻载 | 163.422 | 否 | 镇南村
76 | 镇南村镇南1#变 | 10kV | 8.12 | 25.08 | 轻载 | 165.384 | 否 | 镇南村
77 | 镇南村镇南2#变 | 10kV | 7.12 | 22.23 | 轻载 | 263.3148 | 否 | 镇南村
78 | 镇南村镇南3#变 | 10kV | 8.56 | 25.28 | 轻载 | 164.592 | 否 | 镇南村
79 | 镇东村麻棚变 | 10kV | 12.32 | 25.65 | 轻载 | 23.6736 | 否 | 镇东村
80 | 八0八村打响坡变 | 10kV | 15.29 | 32.56 | 轻载 | 22.8717 | 否 | 八0八村
81 | 八0八村大烂坝变 | 10kV | 9.1 | 29.81 | 轻载 | 204.525 | 否 | 八0八村
82 | 八0八村干河变 | 10kV | 7.37 | 36.22 | 轻载 | 166.734 | 否 | 八0八村
83 | 八0八村拱洞1#变 | 10kV | 5.56 | 22.85 | 轻载 | 169.992 | 否 | 八0八村
84 | 八0八村河边寨变 | 10kV | 10.17 | 54.91 | 轻载 | 202.1175 | 否 | 八0八村
85 | 八0八村横山变 | 10kV | 7.62 | 25.77 | 轻载 | 83.142 | 否 | 八0八村
86 | 八0八村烂澡塘变 | 10kV | 7 | 35.19 | 轻载 | 83.7 | 否 | 八0八村
87 | 八0八村麻水井变 | 10kV | 23.97 | 78.19 | 经济运行 | 34.2135 | 否 | 八0八村
88 | 八0八村坡头变 | 10kV | 9.84 | 32.36 | 轻载 | 81.144 | 否 | 八0八村
89 | 八0八村邵家寨变 | 10kV | 3.85 | 13.39 | 轻载 | 216.3375 | 否 | 八0八村
90 | 八0八村小岩子1#变 | 10kV | 2.86 | 13.71 | 轻载 | 174.852 | 否 | 八0八村
91 | 大坝村大坝1#变 | 10kV | 11.24 | 29.9 | 轻载 | 251.6346 | 否 | 大坝村
92 | 大坝村大坝2#变 | 10kV | 10.92 | 35.45 | 轻载 | 252.5418 | 否 | 大坝村
93 | 大坝村大坝坪子变 | 10kV | 33.51 | 137.54 | 经济运行 | 119.682 | 否 | 大坝村
94 | 大坝村汉坝变 | 10kV | 17.55 | 90.53 | 经济运行 | 148.41 | 否 | 大坝村
95 | 大坝村老松树变 | 10kV | 9.56 | 25.42 | 轻载 | 162.792 | 否 | 大坝村
96 | 大坝村熊洞变 | 10kV | 3.87 | 17.73 | 轻载 | 138.4272 | 否 | 大坝村
97 | 大坝村闫家寨1#变 | 10kV | 6.63 | 30.77 | 轻载 | 168.066 | 否 | 大坝村
98 | 大坝村闫家寨2#变 | 10kV | 11.83 | 42.61 | 轻载 | 158.706 | 否 | 大坝村
99 | 金河村芭蕉林变 | 10kV | 6.47 | 18.24 | 轻载 | 25.2531 | 否 | 淘金河村
100 | 金河村刺竹坪变 | 10kV | 7.88 | 24.44 | 轻载 | 41.454 | 否 | 淘金河村
101 | 金河村村公所2#变 | 10kV | 4.67 | 31.57 | 轻载 | 25.7391 | 否 | 淘金河村
102 | 金河村村公所变 | 10kV | 23.25 | 87.08 | 经济运行 | 55.26 | 否 | 淘金河村
103 | 金河村大蛇腰变 | 10kV | 2.63 | 23.16 | 轻载 | 70.1064 | 否 | 淘金河村
104 | 金河村段家寨变 | 10kV | 7.81 | 25.54 | 轻载 | 132.7536 | 否 | 淘金河村
105 | 金河村河边寨变 | 10kV | 14.71 | 44.1406 | 轻载 | 61.4088 | 否 | 淘金河村
106 | 金河村马槽洼变 | 10kV | 13.31 | 70.56 | 轻载 | 23.4063 | 否 | 淘金河村
107 | 金河村铜厂变 | 10kV | 2.9 | 14.49 | 轻载 | 139.824 | 否 | 淘金河村
108 | 金河村弯山变 | 10kV | 7.04 | 23.54 | 轻载 | 83.664 | 否 | 淘金河村
109 | 金河村香竹岭干变 | 10kV | 7.13 | 37.69 | 轻载 | 25.0749 | 否 | 淘金河村
110 | 金河村秧草坪变 | 10kV | 7.16 | 43.23 | 轻载 | 25.0668 | 否 | 淘金河村
111 | 大坝村向阳寨变 | 10kV | 5.98 | 21.12 | 轻载 | 266.5467 | 否 | 大坝村
112 | 大水沟2#变 | 10kV | 5.27 | 28.13 | 轻载 | 68.2056 | 否 | 大水沟村
113 | 大水沟3#变 | 10kV | 3.79 | 15.85 | 轻载 | 173.178 | 否 | 大水沟村
114 | 大水沟村大水沟1#变 | 10kV | 4.1 | 15.75 | 轻载 | 172.62 | 否 | 大水沟村
115 | 大水沟村冬笋林变 | 10kV | 6 | 24.7 | 轻载 | 135.36 | 否 | 大水沟村
116 | 大水沟村烟地变 | 10kV | 5.17 | 14.42 | 轻载 | 136.5552 | 否 | 大水沟村
117 | 官岑村沟头变 | 10kV | 4.31 | 14.95 | 轻载 | 172.242 | 否 | 官岑村
118 | 官岑村黄豆地变 | 10kV | 4.2 | 22.23 | 轻载 | 172.44 | 否 | 官岑村
119 | 官岑村松坡变 | 10kV | 5.91 | 26.94 | 轻载 | 135.4896 | 否 | 官岑村
120 | 官岑村新寨坡1#变 | 10kV | 13.11 | 25.59 | 轻载 | 156.402 | 否 | 官岑村
121 | 官岑村新寨坡2#变 | 10kV | 3.85 | 17.4 | 轻载 | 216.3375 | 否 | 官岑村
122 | 镇安村北大街1#变 | 10kV | 12.92 | 28.46 | 轻载 | 246.8718 | 否 | 镇安村
123 | 镇安村黄连箐变 | 10kV | 3.39 | 21.72 | 轻载 | 139.1184 | 否 | 镇安村
124 | 镇安村建行1#变 | 10kV | 15.97 | 44.77 | 轻载 | 238.2251 | 否 | 镇安村
125 | 镇安村建行2#变 | 10kV | 19.33 | 53.68 | 轻载 | 181.5075 | 否 | 镇安村
126 | 镇安村酒厂变 | 10kV | 20.52 | 78.8 | 轻载 | 225.3258 | 否 | 镇安村
127 | 镇安村丽水华庭小区 | 10kV | 4.16 | 13.73 | 轻载 | 431.28 | 否 | 镇安村
128 | 镇安村三岔河1#变 | 10kV | 24.54 | 65.29 | 经济运行 | 213.9291 | 否 | 镇安村
129 | 镇安村三岔河2#变 | 10kV | 18.75 | 74.57 | 轻载 | 146.25 | 否 | 镇安村
130 | 镇安村西大街1#变 | 10kV | 33.93 | 65.24 | 经济运行 | 187.3084 | 否 | 镇安村
131 | 镇安村西大街2#变 | 10kV | 15.3 | 37.84 | 轻载 | 240.1245 | 否 | 镇安村
132 | 镇安村西大街3#变 | 10kV | 23.82 | 69.32 | 经济运行 | 171.405 | 否 | 镇安村
133 | 镇安村小学变 | 10kV | 16.56 | 58.23 | 轻载 | 150.192 | 否 | 镇安村
134 | 镇安村幼儿园1#变 | 10kV | 18.44 | 55.3378 | 轻载 | 231.2226 | 否 | 镇安村
135 | 镇安村幼儿园2#变 | 10kV | 6.21 | 39.12 | 轻载 | 168.822 | 否 | 镇安村
136 | 镇东村大圆子变 | 10kV | 5.68 | 16.34 | 轻载 | 135.8208 | 否 | 镇东村
137 | 镇东村毛草地变 | 10kV | 7.84 | 22.24 | 轻载 | 132.7104 | 否 | 镇东村
138 | 镇东村芹菜塘变 | 10kV | 7.68 | 23.37 | 轻载 | 207.72 | 否 | 镇东村
139 | 镇东村小烂坝变 | 10kV | 5.33 | 185.25 | 轻载 | 42.6015 | 否 | 镇东村
140 | 镇南村双寨变 | 10kV | 14.45 | 43.87 | 轻载 | 153.99 | 否 | 镇南村
141 | 芒告村公所1#变 | 10kV | 4.61 | 17.97 | 轻载 | 270.4307 | 否 | 芒告村
142 | 芒告村公所2#变 | 10kV | 5.86 | 27.12 | 轻载 | 266.8869 | 否 | 芒告村
143 | 芒告村大松坪变 | 10kV | 4.76 | 26.52 | 轻载 | 85.716 | 否 | 芒告村
144 | 芒告村何家寨变 | 10kV | 7.66 | 24.06 | 轻载 | 207.765 | 否 | 芒告村
145 | 芒告村明子山变 | 10kV | 6.03 | 33.85 | 轻载 | 84.573 | 否 | 芒告村
146 | 芒告村青岩变 | 10kV | 7.67 | 38.58 | 轻载 | 83.097 | 否 | 芒告村
147 | 芒告村热水塘变 | 10kV | 4.79 | 20.46 | 轻载 | 171.378 | 否 | 芒告村
148 | 芒告村沙沟变 | 10kV | 7.06 | 43.98 | 轻载 | 83.646 | 否 | 芒告村
149 | 芒告村杨家寨变 | 10kV | 6.12 | 22.74 | 轻载 | 266.1498 | 否 | 芒告村
150 | 小田坝村小桃树2#变 | 10kV | 5.83 | 23.88 | 轻载 | 84.753 | 否 | 小田坝村
151 | 小田坝高桥变 | 10kV | 6.21 | 27.09 | 轻载 | 135.0576 | 否 | 小田坝村
152 | 小田坝梨树坪变 | 10kV | 2.99 | 27.8 | 轻载 | 26.1927 | 否 | 小田坝村
153 | 小田坝小桃树1#变 | 10kV | 3.75 | 23.1 | 轻载 | 138.6 | 否 | 小田坝村
154 | 小田坝小田坝变 | 10kV | 7.27 | 28.97 | 轻载 | 262.8895 | 否 | 小田坝村
155 | 小田坝杨家寨1#变 | 10kV | 3.56 | 9.56 | 轻载 | 273.4074 | 否 | 小田坝村
156 | 小田坝杨家寨2#变 | 10kV | 24.18 | 154.56 | 轻载 | 34.119 | 否 | 小田坝村
157 | 小田坝余家寨变 | 10kV | 8.11 | 30.05 | 轻载 | 82.701 | 否 | 小田坝村
158 | 小田坝张家寨变 | 10kV | 18.26 | 62.9 | 轻载 | 73.566 | 否 | 小田坝村
159 | 镇安村北大街2#变 | 10kV | 19.46 | 51.77 | 轻载 | 228.3309 | 否 | 镇安村
160 | 镇安村北大街3#变 | 10kV | 11.52 | 32.09 | 轻载 | 250.8408 | 否 | 镇安村
161 | 镇安村长滚塘变 | 10kV | 13.11 | 21.5 | 轻载 | 78.201 | 否 | 镇安村
162 | 镇安温泉1#变 | 10kV | 9.33 | 28.79 | 轻载 | 326.412 | 否 | 镇北村
163 | 镇安温泉2#变 | 10kV | 4.67 | 16.54 | 经济运行 | 1072.4625 | 否 | 镇北村
164 | 镇安温泉3#变 | 10kV | 0.38 | 11.25 | 轻载 | 564.8454 | 否 | 镇北村
165 | 镇安温泉4#变 | 10kV | 2 | 10.62 | 轻载 | 882 | 否 | 镇北村
166 | 镇北村河尾变 | 10kV | 12.23 | 38.78 | 轻载 | 248.8279 | 否 | 镇北村
167 | 镇北村老梨树变 | 10kV | 11.6 | 42.5 | 轻载 | 127.296 | 否 | 镇北村
168 | 镇北村小寨变 | 10kV | 15.86 | 42.56 | 轻载 | 151.452 | 否 | 镇北村
169 | 镇北村月亮田1#变 | 10kV | 9.66 | 39.8 | 轻载 | 162.612 | 否 | 镇北村
170 | 镇北村月亮田2#变 | 10kV | 8.64 | 31.21 | 轻载 | 164.448 | 否 | 镇北村
171 | 镇北村月亮田3#变 | 10kV | 20.59 | 60.71 | 经济运行 | 142.938 | 否 | 镇北村
172 | 镇北村张家寨变 | 10kV | 10.25 | 51.03 | 轻载 | 129.24 | 否 | 镇北村
173 | 镇北村赵家寨变 | 10kV | 9.5 | 36.83 | 轻载 | 256.5675 | 否 | 镇北村
174 | 八0八小岩子2#变 | 10kV | 3.56 | 12.56 | 轻载 | 173.592 | 否 | 八0八村
175 | 八0八拱洞2#变 | 10kV | 6.52 | 23.21 | 轻载 | 168.264 | 否 | 八0八村
176 | 金河弯山2#变 | 10kV | 7.56 | 18.78 | 轻载 | 133.1136 | 否 | 淘金河村
177 | 宝家小寨变 | 10kV | 2.16 | 14.3 | 轻载 | 44.028 | 否 | 勐外坝村
178 | 沙坝田变 | 10kV | 1.08 | 7.34 | 轻载 | 89.028 | 否 | 新寨村
179 | 大坡变 | 10kV | 4.05 | 32.21 | 轻载 | 215.8875 | 否 | 大汉坝村
180 | 中岭干变 | 10kV | 2.6 | 18.89 | 轻载 | 87.66 | 否 | 三台山村
181 | 栗子园变 | 10kV | 5.05 | 42.65 | 轻载 | 85.455 | 否 | 蕨叶坝村
182 | 小蛮别变 | 10kV | 4.73 | 51.32 | 轻载 | 68.5944 | 否 | 新寨村
183 | 三台山草山河变 | 10kV | 3.73 | 15.87 | 轻载 | 43.3215 | 否 | 三台山村
184 | 三台山瓦厂变 | 10kV | 1.26 | 9.85 | 轻载 | 44.433 | 否 | 三台山村
185 | 三台山弯山变 | 10kV | 1.78 | 21.87 | 轻载 | 88.398 | 否 | 三台山村
186 | 上龙匡家寨变 | 10kV | 6.9 | 25.05 | 轻载 | 167.58 | 否 | 上龙村
187 | 上龙张元变 | 10kV | 5.52 | 23.6 | 轻载 | 212.58 | 否 | 上龙村
188 | 渔塘湾变 | 10kV | 4.41 | 18.29 | 轻载 | 172.062 | 否 | 勐柳村
189 | 勐柳街脚变 | 10kV | 12.07 | 31.8 | 轻载 | 126.6192 | 否 | 勐柳村
190 | 汤二变 | 10kV | 7.53 | 35.78 | 轻载 | 83.223 | 否 | 勐柳村
191 | 全麻山变 | 10kV | 6.49 | 39.06 | 轻载 | 42.0795 | 否 | 邦明村
192 | 赧等老北田变 | 10kV | 7.02 | 27.87 | 轻载 | 209.205 | 否 | 赧等村
193 | 勐柳山脚变 | 10kV | 5.88 | 21.23 | 轻载 | 135.5328 | 否 | 勐柳村
194 | 陶家寨变 | 10kV | 7.25 | 27.57 | 轻载 | 133.56 | 否 | 勐柳村
195 | 赧等农贸市场变 | 10kV | 4.24 | 11.73 | 轻载 | 215.46 | 否 | 赧等村
196 | 和平子变 | 10kV | 5.45 | 30.05 | 轻载 | 85.095 | 否 | 勐柳村
197 | 黄家水井变 | 10kV | 4.34 | 20.3 | 轻载 | 215.235 | 否 | 上龙村
198 | 蚌别变 | 10kV | 8.3 | 29.72 | 轻载 | 132.048 | 否 | 新寨村
199 | 晏家寨变 | 10kV | 4.66 | 11.35 | 轻载 | 25.7418 | 否 | 新寨村
200 | 勐柳茶叶树变 | 10kV | 2.86 | 13.78 | 轻载 | 218.565 | 否 | 勐柳村
201 | 勐外坝山脚变 | 10kV | 6.66 | 23.72 | 轻载 | 210.015 | 否 | 勐外坝村
202 | 木莲花坪变 | 10kV | 3.72 | 16.32 | 轻载 | 138.6432 | 否 | 三台山村
203 | 吊井园变 | 10kV | 6.91 | 29.19 | 轻载 | 209.4525 | 否 | 新寨村
204 | 马家田变 | 10kV | 11.7 | 38.13 | 轻载 | 198.675 | 否 | 新寨村
205 | 勐外坝街子变 | 10kV | 4.63 | 23.98 | 轻载 | 270.3739 | 否 | 勐外坝村
206 | 杨梅岭杆变 | 10kV | 5.91 | 26.12 | 轻载 | 84.681 | 否 | 勐外坝村
207 | 佑民村变 | 10kV | 7.21 | 22.32 | 轻载 | 263.0596 | 否 | 弄岗村
208 | 新街子小学变 | 10kV | 6.31 | 27.86 | 轻载 | 168.642 | 否 | 赧等村
209 | 大卢场变 | 10kV | 5.38 | 27.03 | 轻载 | 85.158 | 否 | 硝塘村
210 | 高楼子新寨子变 | 10kV | 7.65 | 29.84 | 轻载 | 66.492 | 否 | 硝塘村
211 | 石沙拉变 | 10kV | 5.01 | 20.37 | 轻载 | 269.2966 | 否 | 弄岗村
212 | 簸箕田变 | 10kV | 6.49 | 33.89 | 轻载 | 67.3272 | 否 | 大新寨村
213 | 邦明大坪子变 | 10kV | 7.39 | 27.93 | 轻载 | 166.698 | 否 | 邦明村
214 | 熊洞变 | 10kV | 4.89 | 26.19 | 轻载 | 136.9584 | 否 | 大汉坝村
215 | 赧洒街变 | 10kV | 7.13 | 30.12 | 轻载 | 167.166 | 否 | 大汉坝村
216 | 硝塘龙塘变 | 10kV | 5.73 | 23.57 | 轻载 | 169.686 | 否 | 硝塘村
217 | 酸粑洼变 | 10kV | 5.46 | 27.88 | 轻载 | 68.0688 | 否 | 硝塘村
218 | 麻县变 | 10kV | 4.03 | 24.67 | 轻载 | 69.0984 | 否 | 弄福村
219 | 坝哈田变 | 10kV | 1.1 | 8.2 | 轻载 | 222.525 | 否 | 邦焕村
220 | 坝哈变 | 10kV | 8.99 | 28.12 | 轻载 | 163.818 | 否 | 邦焕村
221 | 大洼子变 | 10kV | 8.78 | 59.08 | 轻载 | 41.049 | 否 | 邦焕村
222 | 马路田变 | 10kV | 6.51 | 46.15 | 轻载 | 84.141 | 否 | 邦焕村
223 | 小滚塘 | 10kV | 14.58 | 38.92 | 轻载 | 192.195 | 否 | 勐柳村
224 | 咩卯变 | 10kV | 9.55 | 44.6 | 轻载 | 81.405 | 否 | 蕨叶坝村
225 | 大新寨2号变 | 10kV | 8.39 | 48.63 | 轻载 | 65.9592 | 否 | 大新寨村
226 | 凉子脚变 | 10kV | 8.39 | 54.25 | 轻载 | 24.7347 | 否 | 蕨叶坝村
227 | 蚂蝗田变 | 10kV | 6.64 | 26.91 | 轻载 | 168.048 | 否 | 邦焕村
228 | 一朵墙变 | 10kV | 4.44 | 18.22 | 轻载 | 172.008 | 否 | 硝塘村
229 | 席草塘变 | 10kV | 11.13 | 56.54 | 轻载 | 127.9728 | 否 | 弄福村
230 | 大绿阴塘变 | 10kV | 3.81 | 21.15 | 轻载 | 86.571 | 否 | 弄福村
231 | 小绿阴塘变 | 10kV | 2.97 | 21.97 | 轻载 | 87.327 | 否 | 弄福村
232 | 新田变 | 10kV | 4.41 | 38.52 | 轻载 | 172.062 | 否 | 弄福村
233 | 绿阴塘变 | 10kV | 3.98 | 34.03 | 轻载 | 138.2688 | 否 | 大新寨村
234 | 红木树变 | 10kV | 5.7 | 28.57 | 轻载 | 42.435 | 否 | 大新寨村
235 | 三丘田变 | 10kV | 9 | 35.4 | 轻载 | 163.8 | 否 | 大新寨村
236 | 大新寨1号变 | 10kV | 5.3 | 27.72 | 轻载 | 136.368 | 否 | 大新寨村
237 | 葛根山变 | 10kV | 5.44 | 36.34 | 轻载 | 42.552 | 否 | 大新寨村
238 | 大地窝变 | 10kV | 4.65 | 14.56 | 轻载 | 214.5375 | 否 | 大新寨村
239 | 弄福龙塘变 | 10kV | 13.64 | 45.22 | 轻载 | 38.862 | 否 | 弄福村
240 | 弄福变 | 10kV | 13.66 | 40.84 | 轻载 | 155.412 | 否 | 弄福村
241 | 大弯子变 | 10kV | 2.38 | 14.87 | 轻载 | 87.858 | 否 | 上龙村
242 | 秀水沟变 | 10kV | 4.1 | 18.8 | 轻载 | 215.775 | 否 | 上龙村
243 | 小羊田变 | 10kV | 4.9 | 15.87 | 轻载 | 171.18 | 否 | 上龙村
244 | 百家山变 | 10kV | 6.49 | 32.45 | 轻载 | 84.159 | 否 | 弄玲村
245 | 小寨子变 | 10kV | 8.12 | 36.45 | 轻载 | 82.692 | 否 | 弄玲村
246 | 甘塘变 | 10kV | 9.99 | 41.33 | 轻载 | 64.8072 | 否 | 弄玲村
247 | 大寨子变 | 10kV | 6.15 | 17.32 | 轻载 | 337.86 | 否 | 弄玲村
248 | 小勐柳变 | 10kV | 5.8 | 26.86 | 轻载 | 267.057 | 否 | 上龙村
249 | 勐柳街变 | 10kV | 15.28 | 36.95 | 轻载 | 304.992 | 否 | 勐柳村
250 | 综合厂变 | 10kV | 8.11 | 45.07 | 轻载 | 260.5082 | 否 | 邦焕村
251 | 老营盘变 | 10kV | 8.66 | 32.18 | 轻载 | 258.9489 | 否 | 邦焕村
252 | 硝皮田变 | 10kV | 8.97 | 67.13 | 轻载 | 131.0832 | 否 | 邦焕村
253 | 赧洒变 | 10kV | 9.37 | 45.35 | 轻载 | 81.567 | 否 | 大汉坝村
254 | 大汉坝变 | 10kV | 5.55 | 26.43 | 轻载 | 267.7658 | 否 | 大汉坝村
255 | 水平变 | 10kV | 6.97 | 20.1 | 轻载 | 209.3175 | 否 | 勐柳村
256 | 莱刀变 | 10kV | 5.15 | 20.65 | 轻载 | 136.584 | 否 | 勐柳村
257 | 中河变 | 10kV | 1.4 | 8.59 | 轻载 | 88.74 | 否 | 三台山村
258 | 豆腐塘河变 | 10kV | 4.37 | 19.25 | 轻载 | 137.7072 | 否 | 三台山村
259 | 四道河变 | 10kV | 4.31 | 20.2 | 轻载 | 215.3025 | 否 | 三台山村
260 | 黄草山变 | 10kV | 4.28 | 27.57 | 轻载 | 43.074 | 否 | 三台山村
261 | 三台山龙塘变 | 10kV | 3.45 | 21.32 | 轻载 | 86.895 | 否 | 三台山村
262 | 白沙路变 | 10kV | 3.87 | 18.93 | 轻载 | 86.517 | 否 | 勐柳村
263 | 杨家村变 | 10kV | 6.76 | 24.07 | 轻载 | 264.3354 | 否 | 勐柳村
264 | 汤一变 | 10kV | 3.23 | 13.68 | 轻载 | 174.186 | 否 | 勐柳村
265 | 茅草岭变 | 10kV | 5.8 | 20.36 | 轻载 | 84.78 | 否 | 勐柳村
266 | 大勐柳变 | 10kV | 6.72 | 48.35 | 轻载 | 264.4488 | 否 | 勐柳村
267 | 三台山村公所变 | 10kV | 6.21 | 64.83 | 轻载 | 168.822 | 否 | 三台山村
268 | 小新寨变 | 10kV | 10.21 | 35.21 | 轻载 | 129.2976 | 否 | 邦焕村
269 | 秋厂变 | 10kV | 10.63 | 35.86 | 轻载 | 201.0825 | 否 | 大汉坝村
270 | 老寨子变 | 10kV | 7.17 | 27.33 | 轻载 | 263.173 | 否 | 勐外坝村
271 | 烧土蜂河变 | 10kV | 4.19 | 22.79 | 轻载 | 43.1145 | 否 | 勐外坝村
272 | 楠木桥变 | 10kV | 5.43 | 22.79 | 轻载 | 268.106 | 否 | 勐外坝村
273 | 钻水河变 | 10kV | 1.83 | 7.85 | 轻载 | 26.5059 | 否 | 勐外坝村
274 | 丛杆变 | 10kV | 11.43 | 37.12 | 轻载 | 39.8565 | 否 | 蕨叶坝村
275 | 窝子变 | 10kV | 9.09 | 36.12 | 轻载 | 130.9104 | 否 | 蕨叶坝村
276 | 河边变 | 10kV | 5.87 | 22.37 | 轻载 | 266.8585 | 否 | 勐外坝村
277 | 孔半变 | 10kV | 10.26 | 38.15 | 轻载 | 129.2256 | 否 | 蕨叶坝村
278 | 打蚌变 | 10kV | 1.01 | 11.36 | 轻载 | 26.7273 | 否 | 新寨村
279 | 核桃坪变 | 10kV | 6.03 | 20.5 | 轻载 | 84.573 | 否 | 新寨村
280 | 新寨变 | 10kV | 11.7 | 37.83 | 轻载 | 158.94 | 否 | 新寨村
281 | 迤寨变 | 10kV | 9.85 | 36.68 | 轻载 | 81.135 | 否 | 新寨村
282 | 歪坡变 | 10kV | 4.37 | 68.59 | 轻载 | 43.0335 | 否 | 邦明村
283 | 蛮别变 | 10kV | 5.18 | 40.06 | 轻载 | 68.2704 | 否 | 邦明村
284 | 邦明村公所变 | 10kV | 11.57 | 40.18 | 轻载 | 99.4838 | 否 | 邦明村
285 | 周家寨变 | 10kV | 8.74 | 52.83 | 轻载 | 24.6402 | 否 | 邦明村
286 | 硝塘街变 | 10kV | 8.74 | 23.51 | 轻载 | 258.7221 | 否 | 硝塘村
287 | 张家窝铺变 | 10kV | 5.39 | 24.03 | 轻载 | 136.2384 | 否 | 硝塘村
288 | 马鹿滚塘变 | 10kV | 3.44 | 13.78 | 轻载 | 139.0464 | 否 | 硝塘村
289 | 头道河变 | 10kV | 6.42 | 21.65 | 轻载 | 84.222 | 否 | 硝塘村
290 | 朱家窝铺变 | 10kV | 0.26 | 5.63 | 轻载 | 44.883 | 否 | 赧等村
291 | 沙场坝变 | 10kV | 5.27 | 15.79 | 轻载 | 213.1425 | 否 | 硝塘村
292 | 高楼子老寨子变 | 10kV | 2.69 | 12.48 | 轻载 | 70.0632 | 否 | 硝塘村
293 | 坡头变 | 10kV | 8.52 | 27.24 | 轻载 | 164.664 | 否 | 赧等村
294 | 那晏变 | 10kV | 3.46 | 13.85 | 轻载 | 173.772 | 否 | 赧等村
295 | 麦子田变 | 10kV | 3.4 | 42.97 | 轻载 | 108.675 | 否 | 赧等村
296 | 三官寨变 | 10kV | 4.28 | 23.07 | 轻载 | 172.296 | 否 | 上龙村
297 | 杨柳箐变 | 10kV | 2.73 | 17.68 | 轻载 | 70.0344 | 否 | 上龙村
298 | 桦桃林变 | 10kV | 5.6 | 27 | 轻载 | 42.48 | 否 | 上龙村
299 | 土官寨变 | 10kV | 4.59 | 20.16 | 轻载 | 214.6725 | 否 | 上龙村
300 | 杨新寨变 | 10kV | 6.36 | 19.22 | 轻载 | 168.552 | 否 | 上龙村
301 | 蕨叶坝变 | 10kV | 11.83 | 44.19 | 轻载 | 126.9648 | 否 | 蕨叶坝村
302 | 河以变 | 10kV | 5.99 | 34.82 | 轻载 | 135.3744 | 否 | 弄岗村
303 | 三亚大田烤房变 | 10kV | 3.27 | 25.63 | 轻载 | 43.5285 | 否 | 弄岗村
304 | 葛根寨变 | 10kV | 4.89 | 26.33 | 轻载 | 136.9584 | 否 | 弄岗村
305 | 蛮岐田变 | 10kV | 3.39 | 19.49 | 轻载 | 69.5592 | 否 | 弄岗村
306 | 洞弄变 | 10kV | 4.76 | 24.36 | 轻载 | 137.1456 | 否 | 弄岗村
307 | 新寨子变 | 10kV | 12.09 | 48.8 | 轻载 | 79.119 | 否 | 赧等村
308 | 泗家寨变 | 10kV | 11.41 | 37.26 | 轻载 | 79.731 | 否 | 赧等村
309 | 文星街变 | 10kV | 9.75 | 28.6 | 轻载 | 129.96 | 否 | 赧等村
310 | 老街子变 | 10kV | 13.42 | 51.69 | 轻载 | 77.922 | 否 | 赧等村
311 | 清二变 | 10kV | 7.58 | 35.78 | 轻载 | 166.356 | 否 | 赧等村
312 | 罗家寨变 | 10kV | 8.92 | 23.65 | 轻载 | 258.2118 | 否 | 赧等村
313 | 养喜变 | 10kV | 5.54 | 24.11 | 轻载 | 267.7941 | 否 | 弄岗村
314 | 弄岗变 | 10kV | 10.16 | 22.04 | 轻载 | 254.6964 | 否 | 弄岗村
315 | 唐家寨变 | 10kV | 6.55 | 23.86 | 轻载 | 264.9307 | 否 | 弄岗村
316 | 清一变 | 10kV | 9 | 49.6 | 轻载 | 81.9 | 否 | 赧等村
317 | 新街子变 | 10kV | 17.98 | 47.93 | 轻载 | 147.636 | 否 | 赧等村
318 | 供电所变 | 10kV | 6.48 | 19.85 | 轻载 | 168.336 | 否 | 赧等村
319 | 大沟变 | 10kV | 4.34 | 17.22 | 轻载 | 271.1961 | 否 | 赧等村
320 | 乡政府变 | 10kV | 29.33 | 60.57 | 经济运行 | 127.206 | 否 | 勐柳村
321 | 赛缅变 | 10kV | 24.05 | 87.6 | 经济运行 | 68.355 | 否 | 蕨叶坝村
322 | 上龙村村公所变 | 10kV | 13.22 | 60.27 | 经济运行 | 156.204 | 否 | 上龙村
323 | 勐柳小学变 | 10kV | 8.36 | 48.11 | 经济运行 | 82.476 | 否 | 勐柳村
324 | 蚌渺社区半坡寨变 | 10kV | 1.92 | 10.75 | 轻载 | 70.6176 | 否 | 蚌渺社区
325 | 蚌渺社区河坝头变 | 10kV | 3.32 | 11.88 | 轻载 | 274.0878 | 否 | 蚌渺社区
326 | 蚌渺社区马鹿坡变 | 10kV | 6.39 | 29.84 | 轻载 | 265.3843 | 否 | 蚌渺社区
327 | 蚌渺社区蛮阴场变 | 10kV | 1.92 | 17.44 | 轻载 | 44.136 | 否 | 蚌渺社区
328 | 蚌渺社区明子田变 | 10kV | 6.22 | 31.475 | 轻载 | 135.0432 | 否 | 蚌渺社区
329 | 蚌渺社区坡头寨变 | 10kV | 7.2 | 11.0325 | 轻载 | 263.088 | 否 | 蚌渺社区
330 | 蚌渺社区箐子寨变 | 10kV | 4.7 | 23.256 | 轻载 | 171.54 | 否 | 蚌渺社区
331 | 蚌渺社区上元变 | 10kV | 11.79 | 15.786 | 轻载 | 250.0753 | 否 | 蚌渺社区
332 | 蚌渺社区瓦窑田变 | 10kV | 1.76 | 21.5625 | 轻载 | 70.7328 | 否 | 蚌渺社区
333 | 蚌渺社区姚家寨变 | 10kV | 8 | 63.7033 | 轻载 | 165.6 | 否 | 蚌渺社区
334 | 菜子地村菜子地变 | 10kV | 7.8 | 9.9333 | 轻载 | 261.387 | 否 | 菜子地村
335 | 菜子地村段家寨变 | 10kV | 7.19 | 38.133 | 轻载 | 133.6464 | 否 | 菜子地村
336 | 菜子地村粪箕地变 | 10kV | 7.41 | 15.168 | 轻载 | 83.331 | 否 | 菜子地村
337 | 菜子地村红木场变 | 10kV | 2.1 | 48.705 | 轻载 | 88.11 | 否 | 菜子地村
338 | 菜子地村黄家坡变 | 10kV | 1.41 | 50.938 | 轻载 | 141.9696 | 否 | 菜子地村
339 | 菜子地村匡家组变 | 10kV | 5.07 | 28.38 | 轻载 | 136.6992 | 否 | 菜子地村
340 | 菜子地村木瓜树梁子变 | 10kV | 3.23 | 27.9746 | 轻载 | 26.1279 | 否 | 菜子地村
341 | 菜子地村苏家组变 | 10kV | 5.2 | 14.9984 | 轻载 | 85.32 | 否 | 菜子地村
342 | 菜子地村酸心洼变 | 10kV | 5.52 | 21.6063 | 轻载 | 136.0512 | 否 | 菜子地村
343 | 菜子地村唐家组变 | 10kV | 3.89 | 10.784 | 轻载 | 69.1992 | 否 | 菜子地村
344 | 菜子地村张家变 | 10kV | 1.62 | 34.17 | 轻载 | 44.271 | 否 | 菜子地村
345 | 菜子地村中寨变 | 10kV | 2.53 | 23.6667 | 轻载 | 87.723 | 否 | 菜子地村
346 | 大坝社区龙山卡变 | 10kV | 9.65 | 15.1781 | 轻载 | 130.104 | 否 | 大坝社区
347 | 大坝社区筲箕洼变 | 10kV | 6.41 | 22.3746 | 轻载 | 42.1155 | 否 | 大坝社区
348 | 大坝社区杨家地变 | 10kV | 4.91 | 20.775 | 轻载 | 136.9296 | 否 | 大坝社区
349 | 大坝社区关坡头变 | 10kV | 1.95 | 22.956 | 轻载 | 70.596 | 否 | 大坝社区
350 | 大硝河村二硝河新寨子变 | 10kV | 7.91 | 71.421 | 轻载 | 82.881 | 否 | 大硝河村
351 | 大硝河村二硝坪变 | 10kV | 17.27 | 26.79 | 轻载 | 22.3371 | 否 | 大硝河村
352 | 大硝河村何家田 | 10kV | 15.26 | 23.1156 | 轻载 | 22.8798 | 否 | 大硝河村
353 | 大硝河村黄场变 | 10kV | 18.79 | 12.7656 | 轻载 | 21.9267 | 否 | 大硝河村
354 | 大硝河村马赛河变 | 10kV | 20.01 | 19.854 | 轻载 | 35.9955 | 否 | 大硝河村
355 | 大硝河村外寨变 | 10kV | 16.59 | 9.81 | 轻载 | 187.6725 | 否 | 大硝河村
356 | 大硝河村迤寨变 | 10kV | 2.57 | 18.711 | 轻载 | 140.2992 | 否 | 大硝河村
357 | 大硝河村宰山田变 | 10kV | 2.11 | 50.4413 | 轻载 | 88.101 | 否 | 大硝河村
358 | 黑山村大硝街子变 | 10kV | 7.72 | 34.1492 | 轻载 | 83.052 | 否 | 黑山村
359 | 黑山村黑山变 | 10kV | 21.26 | 16.9683 | 轻载 | 21.2598 | 否 | 黑山村
360 | 黑山村黑山脚变 | 10kV | 7.55 | 12.0571 | 轻载 | 66.564 | 否 | 黑山村
361 | 黑山村杨家寨变 | 10kV | 6.21 | 21.8413 | 轻载 | 67.5288 | 否 | 黑山村
362 | 黑山村洋烟河变 | 10kV | 8.16 | 21.5424 | 轻载 | 82.656 | 否 | 黑山村
363 | 黄草坝村靛地变 | 10kV | 5.67 | 8.157 | 轻载 | 267.4255 | 否 | 黄草坝社区
364 | 黄草坝社区打结河变 | 10kV | 3.31 | 20.811 | 轻载 | 87.021 | 否 | 黄草坝社区
365 | 黄草坝社区大坪子变 | 10kV | 3.32 | 23.1524 | 轻载 | 217.53 | 否 | 黄草坝社区
366 | 黄草坝社区大坡寨变 | 10kV | 6.08 | 23.133 | 轻载 | 42.264 | 否 | 黄草坝社区
367 | 黄草坝社区邓家寨变 | 10kV | 4.67 | 36.0719 | 轻载 | 270.2606 | 否 | 黄草坝社区
368 | 黄草坝社区靛地上社变 | 10kV | 5.35 | 51.0667 | 轻载 | 136.296 | 否 | 黄草坝社区
369 | 黄草坝社区段家寨变 | 10kV | 12.47 | 32.208 | 轻载 | 248.1475 | 否 | 黄草坝社区
370 | 黄草坝社区高家坪子变 | 10kV | 2.34 | 18.5175 | 轻载 | 276.8661 | 否 | 黄草坝社区
371 | 黄草坝社区街子2变 | 10kV | 6.32 | 28.672 | 轻载 | 265.5828 | 否 | 黄草坝社区
372 | 黄草坝社区雷家寨变 | 10kV | 5.43 | 16.4928 | 轻载 | 170.226 | 否 | 黄草坝社区
373 | 黄草坝社区李家寨2变 | 10kV | 2.54 | 44.274 | 轻载 | 219.285 | 否 | 黄草坝社区
374 | 黄草坝社区李家寨变 | 10kV | 2.2 | 19.9168 | 轻载 | 176.04 | 否 | 黄草坝社区
375 | 黄草坝社区邵家寨变 | 10kV | 5.54 | 43.2127 | 轻载 | 267.7941 | 否 | 黄草坝社区
376 | 黄草坝社区松树坡变 | 10kV | 7.68 | 18.612 | 轻载 | 83.088 | 否 | 黄草坝社区
377 | 黄草坝社区湾塘变 | 10kV | 4.57 | 15.711 | 轻载 | 270.5441 | 否 | 黄草坝社区
378 | 黄草坝社区小米地1变 | 10kV | 5.25 | 11.448 | 轻载 | 136.44 | 否 | 黄草坝社区
379 | 黄草坝社区小米地2变 | 10kV | 3.22 | 29.653 | 轻载 | 139.3632 | 否 | 黄草坝社区
380 | 黄草坝社区小松树变 | 10kV | 5.47 | 3.8469 | 轻载 | 267.9925 | 否 | 黄草坝社区
381 | 黄草坝社区小新寨变 | 10kV | 15.11 | 30.26 | 轻载 | 240.6632 | 否 | 黄草坝社区
382 | 黄草坝社区新街变 | 10kV | 20.7 | 48.705 | 轻载 | 224.8155 | 否 | 黄草坝社区
383 | 黄草坝社区周家寨2变 | 10kV | 5.51 | 23.6736 | 轻载 | 267.8791 | 否 | 黄草坝社区
384 | 黄草坝社区周家寨变 | 10kV | 8.42 | 49.7536 | 轻载 | 164.844 | 否 | 黄草坝社区
385 | 荆竹坪村白路坡变 | 10kV | 4.64 | 19.8592 | 轻载 | 171.648 | 否 | 荆竹坪村
386 | 荆竹坪村白沙沟变 | 10kV | 5.57 | 18.9888 | 轻载 | 25.4961 | 否 | 荆竹坪村
387 | 荆竹坪村岗场园变 | 10kV | 6.64 | 24.7719 | 轻载 | 84.024 | 否 | 荆竹坪村
388 | 荆竹坪村河边变 | 10kV | 2.47 | 19.9968 | 轻载 | 43.8885 | 否 | 荆竹坪村
389 | 荆竹坪村晃塘变 | 10kV | 7.12 | 31.3281 | 轻载 | 66.8736 | 否 | 荆竹坪村
390 | 荆竹坪村荆竹坪变 | 10kV | 17.86 | 24.594 | 经济运行 | 59.1408 | 否 | 荆竹坪村
391 | 荆竹坪村老独田2变 | 10kV | 4.42 | 24.496 | 轻载 | 86.022 | 否 | 荆竹坪村
392 | 荆竹坪村蛮阴场变 | 10kV | 3.63 | 27.21 | 轻载 | 43.3665 | 否 | 荆竹坪村
393 | 荆竹坪村孙家楼子 | 10kV | 6.31 | 23.1156 | 轻载 | 134.9136 | 否 | 荆竹坪村
394 | 荆竹坪村鑫华坪变 | 10kV | 10.83 | 47.81 | 轻载 | 160.506 | 否 | 荆竹坪村
395 | 龙新社区大桥变 | 10kV | 8.8 | 44.83 | 轻载 | 258.552 | 否 | 龙新社区
396 | 龙新社区河外变 | 10kV | 4.32 | 12.7656 | 轻载 | 137.7792 | 否 | 龙新社区
397 | 龙新社区黄家寨变 | 10kV | 4.82 | 19.854 | 轻载 | 85.662 | 否 | 龙新社区
398 | 龙新社区黄连沟变 | 10kV | 3.22 | 9.81 | 轻载 | 26.1306 | 否 | 龙新社区
399 | 龙新社区火烧坡变 | 10kV | 3.21 | 18.711 | 轻载 | 43.5555 | 否 | 龙新社区
400 | 龙新社区龙新街子1变 | 10kV | 19.07 | 50.4413 | 轻载 | 229.4366 | 否 | 龙新社区
401 | 龙新社区龙新街子2变 | 10kV | 4.44 | 34.1492 | 轻载 | 270.9126 | 否 | 龙新社区
402 | 龙新社区龙新街子3变 | 10kV | 5.47 | 16.9683 | 轻载 | 267.9925 | 否 | 龙新社区
403 | 龙新社区芹菜沟变 | 10kV | 5.15 | 15.98 | 轻载 | 136.584 | 否 | 龙新社区
404 | 龙新社区芹菜河1变 | 10kV | 3.56 | 12.0571 | 轻载 | 273.4074 | 否 | 龙新社区
405 | 龙新社区芹菜河2变 | 10kV | 6.15 | 21.8413 | 轻载 | 266.0648 | 否 | 龙新社区
406 | 龙新社区芹菜河3变 | 10kV | 5.22 | 21.5424 | 轻载 | 213.255 | 否 | 龙新社区
407 | 龙新社区山丫巴变 | 10kV | 2.12 | 8.157 | 轻载 | 88.092 | 否 | 龙新社区
408 | 龙新社区湾塘变 | 10kV | 3.68 | 14.41 | 轻载 | 86.688 | 否 | 龙新社区
409 | 龙新社区响鼓1变 | 10kV | 6.07 | 22.27 | 轻载 | 84.537 | 否 | 龙新社区
410 | 龙新社区响鼓2变 | 10kV | 5.22 | 20.811 | 轻载 | 85.302 | 否 | 龙新社区
411 | 龙新社区新田变 | 10kV | 4.03 | 17.27 | 轻载 | 86.373 | 否 | 龙新社区
412 | 龙新社区新苑寨变 | 10kV | 2.49 | 12.06 | 轻载 | 276.4409 | 否 | 龙新社区
413 | 龙新社区新寨变 | 10kV | 5.52 | 23.1524 | 轻载 | 267.8508 | 否 | 龙新社区
414 | 龙新社区杨梅坡变 | 10kV | 4.47 | 21.56 | 轻载 | 85.977 | 否 | 龙新社区
415 | 龙新社区野猪坪变 | 10kV | 2.64 | 23.133 | 轻载 | 175.248 | 否 | 龙新社区
416 | 龙新社区柞房变 | 10kV | 6.91 | 36.0719 | 轻载 | 134.0496 | 否 | 龙新社区
417 | 勐冒社区倒淌水变 | 10kV | 6.24 | 27.59 | 轻载 | 84.384 | 否 | 勐冒社区
418 | 勐冒社区街子1变 | 10kV | 25.22 | 51.0667 | 经济运行 | 212.0013 | 否 | 勐冒社区
419 | 勐冒社区街子2变 | 10kV | 12.98 | 30.13 | 轻载 | 195.795 | 否 | 勐冒社区
420 | 勐冒社区老荒田2变 | 10kV | 8.75 | 39.97 | 轻载 | 82.125 | 否 | 勐冒社区
421 | 勐冒社区老荒田1变 | 10kV | 9.42 | 32.208 | 经济运行 | 81.522 | 否 | 勐冒社区
422 | 勐冒社区廖家寨1变 | 10kV | 4.92 | 18.5175 | 轻载 | 68.4576 | 否 | 勐冒社区
423 | 勐冒社区廖家寨2变 | 10kV | 10.34 | 28.672 | 轻载 | 201.735 | 否 | 勐冒社区
424 | 勐冒社区廖家寨3变 | 10kV | 4.62 | 16.4928 | 轻载 | 214.605 | 否 | 勐冒社区
425 | 勐冒社区陆家村变 | 10kV | 4.01 | 19.67 | 轻载 | 69.1128 | 否 | 勐冒社区
426 | 勐冒社区坪子变 | 10kV | 12.45 | 39.23 | 轻载 | 157.59 | 否 | 勐冒社区
427 | 勐冒社区西边变 | 10kV | 7.83 | 29.01 | 轻载 | 165.906 | 否 | 勐冒社区
428 | 勐冒社区徐家寨1变 | 10kV | 14.52 | 44.274 | 轻载 | 153.864 | 否 | 勐冒社区
429 | 勐冒社区徐家寨2变 | 10kV | 6.75 | 19.9168 | 轻载 | 209.8125 | 否 | 勐冒社区
430 | 勐冒社区徐家寨3变 | 10kV | 15.22 | 43.2127 | 轻载 | 240.3513 | 否 | 勐冒社区
431 | 勐冒社区杨家寨变 | 10kV | 8.55 | 41.15 | 轻载 | 259.2607 | 否 | 勐冒社区
432 | 勐冒社区椅子山变 | 10kV | 4.87 | 27.74 | 轻载 | 85.617 | 否 | 勐冒社区
433 | 勐冒社区中寨1变 | 10kV | 7.39 | 18.612 | 轻载 | 208.3725 | 否 | 勐冒社区
434 | 勐冒社区中寨2变 | 10kV | 5.45 | 22.3 | 轻载 | 170.19 | 否 | 勐冒社区
435 | 茄子山村大汉坝变 | 10kV | 7.16 | 19.1 | 轻载 | 83.556 | 否 | 茄子山村
436 | 茄子山村大硝马场 | 10kV | 3.71 | 15.711 | 轻载 | 86.661 | 否 | 茄子山村
437 | 茄子山村黄家社 | 10kV | 1.94 | 11.448 | 轻载 | 176.508 | 否 | 茄子山村
438 | 茄子山村茄子山变 | 10kV | 7.93 | 29.653 | 轻载 | 82.863 | 否 | 茄子山村
439 | 茄子山村赵家社 | 10kV | 0.8 | 3.8469 | 轻载 | 142.848 | 否 | 茄子山村
440 | 茄子山村小新寨变 | 10kV | 7.08 | 35.33 | 轻载 | 25.0884 | 否 | 茄子山村
441 | 茄子山大坡变 | 10kV | 12.01 | 30.26 | 轻载 | 39.5955 | 否 | 茄子山村
442 | 茄子山大硝变 | 10kV | 10.6 | 48.705 | 轻载 | 80.46 | 否 | 茄子山村
443 | 绕廊社区白石头变 | 10kV | 2.06 | 29.14 | 轻载 | 26.4438 | 否 | 绕廊社区
444 | 绕廊社区大沟桥1变 | 10kV | 6.29 | 23.6736 | 轻载 | 210.8475 | 否 | 绕廊社区
445 | 绕廊社区大沟桥2变 | 10kV | 15.11 | 49.7536 | 轻载 | 191.0025 | 否 | 绕廊社区
446 | 绕廊社区大山田1变 | 10kV | 9.65 | 28.18 | 轻载 | 162.63 | 否 | 绕廊社区
447 | 绕廊社区大山田2变 | 10kV | 5.38 | 17.81 | 轻载 | 170.316 | 否 | 绕廊社区
448 | 绕廊社区河头寨变 | 10kV | 9.46 | 36.75 | 轻载 | 65.1888 | 否 | 绕廊社区
449 | 绕廊社区金星山变 | 10kV | 6.57 | 34.41 | 轻载 | 25.2261 | 否 | 绕廊社区
450 | 绕廊社区苦桃洼变 | 10kV | 4.78 | 15.89 | 轻载 | 171.396 | 否 | 绕廊社区
451 | 绕廊社区梨树寨2变 | 10kV | 7.12 | 19.8592 | 轻载 | 208.98 | 否 | 绕廊社区
452 | 绕廊社区梨树寨变 | 10kV | 4.19 | 18.9888 | 轻载 | 215.5725 | 否 | 绕廊社区
453 | 绕廊社区麦子地变 | 10kV | 8.12 | 24.7719 | 轻载 | 132.3072 | 否 | 绕廊社区
454 | 绕廊社区水井边变 | 10kV | 4.39 | 22.22 | 轻载 | 68.8392 | 否 | 绕廊社区
455 | 绕廊社区苏子地变 | 10kV | 9.93 | 28.08 | 轻载 | 162.126 | 否 | 绕廊社区
456 | 绕廊社区鸭塘变 | 10kV | 5.5 | 20.77 | 轻载 | 136.08 | 否 | 绕廊社区
457 | 绕廊社区榨房变 | 10kV | 7.12 | 19.9968 | 轻载 | 208.98 | 否 | 绕廊社区
458 | 雪山村秋场变 | 10kV | 16.4 | 39.6 | 轻载 | 120.384 | 否 | 雪山村
459 | 雪山村邵家寨变 | 10kV | 6.7 | 24.38 | 轻载 | 134.352 | 否 | 雪山村
460 | 雪山村淘金河变 | 10kV | 5.69 | 22.38 | 轻载 | 106.0987 | 否 | 雪山村
461 | 雪山村弯子变 | 10kV | 4.95 | 21.24 | 轻载 | 68.436 | 否 | 雪山村
462 | 雪山村新桥头变 | 10kV | 5.78 | 27.35 | 轻载 | 105.9975 | 否 | 雪山村
463 | 雪山村长箐变 | 10kV | 4.68 | 33.83 | 轻载 | 85.788 | 否 | 雪山村
464 | 雪山村正兴1变 | 10kV | 8.98 | 31.3281 | 轻载 | 131.0688 | 否 | 雪山村
465 | 雪山村正兴2变 | 10kV | 6.62 | 24.594 | 轻载 | 336.168 | 否 | 雪山村
466 | 雪山村正兴3变 | 10kV | 5.67 | 24.496 | 轻载 | 212.2425 | 否 | 雪山村
467 | 迤沙寨村竹寨田变 | 10kV | 8 | 28.41 | 轻载 | 82.8 | 否 | 迤沙寨村
468 | 帕掌河村黄梨坡变 | 10kV | 7.36 | 57.09 | 轻载 | 41.688 | 否 | 帕掌河村
469 | 帕掌河村马鹿塘变 | 10kV | 3.13 | 14.64 | 轻载 | 174.366 | 否 | 帕掌河村
470 | 小米地村新场河变 | 10kV | 1.33 | 28.26 | 轻载 | 44.4015 | 否 | 小米地村
471 | 小米地村樱桃洼变 | 10kV | 1.93 | 12.26 | 轻载 | 88.263 | 否 | 小米地村
472 | 小米地村匡曰家变 | 10kV | 4.59 | 20.54 | 轻载 | 85.869 | 否 | 小米地村
473 | 小米地村熊坟寨变 | 10kV | 10.78 | 37.11 | 轻载 | 64.2384 | 否 | 小米地村
474 | 象达大寨变 | 10kV | 16.19 | 46.25 | 轻载 | 150.858 | 否 | 象达村
475 | 赧洒社区岔路田变 | 10kV | 16.28 | 59.69 | 轻载 | 75.348 | 否 | 赧洒村
476 | 迤沙寨村甘水田变 | 10kV | 5.81 | 23.74 | 轻载 | 84.771 | 否 | 迤沙寨村
477 | 迤沙寨村马台坡变 | 10kV | 13.49 | 23.85 | 轻载 | 77.859 | 否 | 迤沙寨村
478 | 坡头田村河边寨变 | 10kV | 9.58 | 50.16 | 轻载 | 40.689 | 否 | 坡头田村
479 | 大场村象达洼变 | 10kV | 6.28 | 31.35 | 轻载 | 84.348 | 否 | 大场村
480 | 坡头田村横沟变 | 10kV | 5.1 | 32.64 | 轻载 | 136.656 | 否 | 坡头田村
481 | 大场村石头沟变 | 10kV | 3.57 | 25.72 | 轻载 | 69.4296 | 否 | 大场村
482 | 大场村团坡变 | 10kV | 4.79 | 23.81 | 轻载 | 85.689 | 否 | 大场村
483 | 坡头田村花家寨变 | 10kV | 5.34 | 42.09 | 轻载 | 136.3104 | 否 | 坡头田村
484 | 棠梨坪社区深洼变 | 10kV | 17.08 | 25.81 | 轻载 | 74.628 | 否 | 棠梨坪村
485 | 大场村陈家梁子变 | 10kV | 4.92 | 68.41 | 轻载 | 25.6716 | 否 | 大场村
486 | 营坡社区小田坝变 | 10kV | 2.59 | 14.07 | 轻载 | 70.1352 | 否 | 营坡村
487 | 芹菜塘村烂坝寨2#变 | 10kV | 3.77 | 29.11 | 轻载 | 43.3035 | 否 | 芹菜塘村
488 | 芹菜塘村烂坝寨1#变 | 10kV | 3.45 | 19.82 | 轻载 | 69.516 | 否 | 芹菜塘村
489 | 勐蚌村横沟变 | 10kV | 2.97 | 45.96 | 轻载 | 26.1981 | 否 | 勐蚌村
490 | 朝阳村移民点2#变 | 10kV | 17.49 | 48.4 | 轻载 | 233.9159 | 否 | 朝阳村
491 | 小米地村良子寨变 | 10kV | 7.51 | 27.5 | 轻载 | 133.1856 | 否 | 小米地村
492 | 小米地村中寨变 | 10kV | 3.12 | 17.48 | 轻载 | 139.5072 | 否 | 小米地村
493 | 帕掌河村老寨子变 | 10kV | 7.27 | 28.51 | 轻载 | 262.8895 | 否 | 帕掌河村
494 | 赧洒村杨家寨2#变 | 10kV | 9.1 | 40.18 | 轻载 | 130.896 | 否 | 赧洒村
495 | 坡头田村郭家寨变 | 10kV | 11.6 | 54.31 | 轻载 | 39.78 | 否 | 坡头田村
496 | 芹菜塘村干垭口2#变 | 10kV | 6.7 | 34.35 | 轻载 | 41.985 | 否 | 芹菜塘村
497 | 大场村大场2#变 | 10kV | 4.91 | 17.57 | 轻载 | 269.5802 | 否 | 大场村
498 | 街子5#变 | 10kV | 10.45 | 53.28 | 轻载 | 253.8742 | 否 | 象达村
499 | 邦工村杨家寨2#变 | 10kV | 5.28 | 25.96 | 轻载 | 68.1984 | 否 | 邦工村
500 | 邦工2#变 | 10kV | 10.87 | 36.34 | 轻载 | 128.3472 | 否 | 邦工村
501 | 朝阳移民点1#变 | 10kV | 6.53 | 38.98 | 轻载 | 168.246 | 否 | 朝阳村
502 | 棠梨坪村龙河2变 | 10kV | 4.1 | 15.78 | 轻载 | 271.8765 | 否 | 棠梨坪村
503 | 棠梨坪村龙河1变 | 10kV | 11.78 | 30.15 | 轻载 | 250.1037 | 否 | 棠梨坪村
504 | 迤沙寨村匡家寨变 | 10kV | 3.72 | 24.14 | 轻载 | 43.326 | 否 | 迤沙寨村
505 | 赧洒社区赧洒4#变 | 10kV | 7.23 | 28.5 | 轻载 | 208.7325 | 否 | 赧洒村
506 | 赧洒社区赧洒3#变 | 10kV | 13.2 | 44.85 | 轻载 | 195.3 | 否 | 赧洒村
507 | 赧洒社区赧洒2#变 | 10kV | 14.74 | 40.29 | 轻载 | 191.835 | 否 | 赧洒村
508 | 大场村张家田移民点变 | 10kV | 6.42 | 20.5 | 轻载 | 210.555 | 否 | 大场村
509 | 小米地村麻家寨变 | 10kV | 2.14 | 8.92 | 轻载 | 140.9184 | 否 | 小米地村
510 | 迤沙寨村三家村变 | 10kV | 19.37 | 63.56 | 轻载 | 36.2835 | 否 | 迤沙寨村
511 | 芹菜塘村移民搬迁1号变 | 10kV | 2.8 | 10.41 | 轻载 | 218.7 | 否 | 芹菜塘村
512 | 芹菜塘村移民搬迁2#变 | 10kV | 1.75 | 8.44 | 轻载 | 176.85 | 否 | 芹菜塘村
513 | 朝阳社区扁瓦田变 | 10kV | 6.29 | 29.94 | 轻载 | 168.678 | 否 | 朝阳村
514 | 新寨变 | 10kV | 7.67 | 69.39 | 轻载 | 166.194 | 否 | 勐蚌村
515 | 坝头村冷水河2#变 | 10kV | 4.53 | 24.68 | 轻载 | 137.4768 | 否 | 坝头村
516 | 坝头村老寨子2#变 | 10kV | 6.2 | 23.65 | 轻载 | 135.072 | 否 | 坝头村
517 | 象达村小珙山变 | 10kV | 9.56 | 45.97 | 轻载 | 65.1168 | 否 | 象达村
518 | 甘寨2#变 | 10kV | 9.6 | 37.36 | 轻载 | 203.4 | 否 | 甘寨村
519 | 坝尾变 | 10kV | 6.47 | 39.41 | 轻载 | 210.4425 | 否 | 甘寨村
520 | 甘寨村小寨河2#变 | 10kV | 3.34 | 14.52 | 轻载 | 274.0311 | 否 | 甘寨村
521 | 意达3#变 | 10kV | 6.56 | 17.04 | 轻载 | 529.8048 | 否 | 象达村
522 | 意达2#变 | 10kV | 4.18 | 12.5 | 轻载 | 543.2994 | 否 | 象达村
523 | 意达1#变 | 10kV | 5.17 | 16.99 | 轻载 | 537.6861 | 否 | 象达村
524 | 赧洒村硝塘变 | 10kV | 17.22 | 96.95 | 轻载 | 37.251 | 否 | 赧洒村
525 | 勐蚌村冷水沟变 | 10kV | 7.41 | 59.53 | 轻载 | 166.662 | 否 | 勐蚌村
526 | 勐蚌村勐堆变 | 10kV | 6.71 | 27.67 | 轻载 | 264.4771 | 否 | 勐蚌村
527 | 勐蚌村大湾子沟变 | 10kV | 3.04 | 20.78 | 轻载 | 87.264 | 否 | 勐蚌村
528 | 勐蚌村勐蚌变 | 10kV | 7.74 | 24.69 | 轻载 | 261.5571 | 否 | 勐蚌村
529 | 小米地村大硝河变 | 10kV | 4.19 | 16.05 | 轻载 | 172.458 | 否 | 小米地村
530 | 小米地村野牛场变 | 10kV | 4.01 | 15.09 | 轻载 | 86.391 | 否 | 小米地村
531 | 小米地村村公所变 | 10kV | 4.97 | 20.86 | 轻载 | 136.8432 | 否 | 小米地村
532 | 小米地村梁江林变 | 10kV | 2.43 | 11.1 | 轻载 | 70.2504 | 否 | 小米地村
533 | 小米地村下寨河变 | 10kV | 2.75 | 17.58 | 轻载 | 140.04 | 否 | 小米地村
534 | 帕掌河村张家田变 | 10kV | 2.6 | 18.43 | 轻载 | 87.66 | 否 | 帕掌河村
535 | 帕掌河村小梨树变 | 10kV | 4.33 | 23.77 | 轻载 | 86.103 | 否 | 帕掌河村
536 | 帕掌河村风草地变 | 10kV | 3.93 | 20.36 | 轻载 | 86.463 | 否 | 帕掌河村
537 | 帕掌河村挂蜂岩变 | 10kV | 4.6 | 14.32 | 轻载 | 137.376 | 否 | 帕掌河村
538 | 帕掌河村半山变 | 10kV | 3.78 | 17.61 | 轻载 | 86.598 | 否 | 帕掌河村
539 | 帕掌河村茶厂变 | 10kV | 13.14 | 41.68 | 轻载 | 125.0784 | 否 | 帕掌河村
540 | 帕掌河村懒板凳变 | 10kV | 5.5 | 26.93 | 轻载 | 85.05 | 否 | 帕掌河村
541 | 帕掌河村帕掌河变 | 10kV | 8.87 | 30.85 | 轻载 | 258.3535 | 否 | 帕掌河村
542 | 帕掌河村新田寨变 | 10kV | 2.46 | 13.34 | 轻载 | 175.572 | 否 | 帕掌河村
543 | 坝头村冷水河1#变 | 10kV | 6.62 | 26.33 | 轻载 | 168.084 | 否 | 坝头村
544 | 坝头村大石头练变 | 10kV | 3.43 | 10.96 | 轻载 | 273.776 | 否 | 坝头村
545 | 坝头村老寨子1#变 | 10kV | 5.98 | 20.05 | 轻载 | 135.3888 | 否 | 坝头村
546 | 坝头村坝头变 | 10kV | 5.2 | 22.99 | 轻载 | 213.3 | 否 | 坝头村
547 | 赧洒村杨家寨1#变 | 10kV | 8.92 | 42.8 | 轻载 | 65.5776 | 否 | 赧洒村
548 | 赧洒社区赧洒1#变 | 10kV | 14.06 | 47.23 | 轻载 | 243.6399 | 否 | 赧洒村
549 | 棠梨坪村迤寨变 | 10kV | 7.45 | 17.61 | 轻载 | 0 | 否 | 棠梨坪村
550 | 棠梨坪村中寨变 | 10kV | 4.8 | 15.17 | 轻载 | 269.892 | 否 | 棠梨坪村
551 | 棠梨坪村打靛河变 | 10kV | 5.03 | 19.15 | 轻载 | 136.7568 | 否 | 棠梨坪村
552 | 棠梨坪村大坡变 | 10kV | 9.22 | 26.29 | 轻载 | 130.7232 | 否 | 棠梨坪村
553 | 棠梨坪村龙河变 | 10kV | 10.49 | 32.13 | 轻载 | 253.7609 | 否 | 棠梨坪村
554 | 棠梨坪村水草林变 | 10kV | 14.51 | 61.04 | 轻载 | 123.1056 | 否 | 棠梨坪村
555 | 棠梨坪村大河边变 | 10kV | 6.01 | 28.99 | 轻载 | 169.182 | 否 | 棠梨坪村
556 | 棠梨坪村茶家窝变 | 10kV | 2.35 | 21.13 | 轻载 | 43.9425 | 否 | 棠梨坪村
557 | 棠梨坪村埂界坡变 | 10kV | 4.88 | 18.57 | 轻载 | 136.9728 | 否 | 棠梨坪村
558 | 甘寨村小寨河1#变 | 10kV | 3.91 | 17.92 | 轻载 | 138.3696 | 否 | 甘寨村
559 | 甘寨村甘寨1#变 | 10kV | 11.35 | 33.24 | 轻载 | 199.4625 | 否 | 甘寨村
560 | 营坡村上腊勐变 | 10kV | 8.76 | 27.19 | 轻载 | 205.29 | 否 | 营坡村
561 | 营坡村三岔路变 | 10kV | 10.84 | 49.34 | 轻载 | 252.7686 | 否 | 营坡村
562 | 象达村小石房变 | 10kV | 5.62 | 21.13 | 轻载 | 135.9072 | 否 | 象达村
563 | 象达村大板栗树变 | 10kV | 3.85 | 12.47 | 轻载 | 216.3375 | 否 | 象达村
564 | 象达村街子4号变 | 10kV | 7.41 | 25.14 | 轻载 | 166.662 | 否 | 象达村
565 | 象达村崩龙寨变 | 10kV | 12.32 | 55.05 | 轻载 | 39.456 | 否 | 象达村
566 | 象达村李家寨变 | 10kV | 9.58 | 30.58 | 轻载 | 130.2048 | 否 | 象达村
567 | 象达村许家坡变 | 10kV | 14.4 | 48.29 | 轻载 | 154.08 | 否 | 象达村
568 | 象达村高山队变 | 10kV | 7.65 | 31.8 | 轻载 | 41.5575 | 否 | 象达村
569 | 象达村咕噜河变 | 10kV | 11.4 | 64.4 | 轻载 | 23.922 | 否 | 象达村
570 | 象达村小寨变 | 10kV | 8.93 | 27.57 | 轻载 | 258.1834 | 否 | 象达村
571 | 象达村街子1号变 | 10kV | 14.47 | 34.5 | 轻载 | 307.908 | 否 | 象达村
572 | 营坡村松下变 | 10kV | 15.51 | 53.43 | 轻载 | 190.1025 | 否 | 营坡村
573 | 营坡村街子3号变 | 10kV | 5.8 | 25.82 | 轻载 | 169.56 | 否 | 营坡村
574 | 营坡村朱家庄变 | 10kV | 12.04 | 38.95 | 轻载 | 249.3666 | 否 | 营坡村
575 | 营坡村坡头变 | 10kV | 8.41 | 30.3 | 轻载 | 259.6576 | 否 | 营坡村
576 | 营坡村香果林变 | 10kV | 7.67 | 19.97 | 轻载 | 166.194 | 否 | 营坡村
577 | 芹菜塘村马家寨变 | 10kV | 12.38 | 55.47 | 轻载 | 39.429 | 否 | 芹菜塘村
578 | 芹菜塘村芹菜塘变 | 10kV | 6.55 | 20.06 | 轻载 | 67.284 | 否 | 芹菜塘村
579 | 芹菜塘村瓦房田变 | 10kV | 2.58 | 14.43 | 轻载 | 70.1424 | 否 | 芹菜塘村
580 | 芹菜塘村村公所变 | 10kV | 18.99 | 58.38 | 轻载 | 72.909 | 否 | 芹菜塘村
581 | 芹菜塘村干垭口1#变 | 10kV | 6.27 | 23.11 | 轻载 | 84.357 | 否 | 芹菜塘村
582 | 大场村老地洼变 | 10kV | 3.77 | 14.59 | 轻载 | 86.607 | 否 | 大场村
583 | 大场村大场1#变 | 10kV | 21.2 | 28.65 | 轻载 | 141.84 | 否 | 大场村
584 | 大场村大坪子1#变 | 10kV | 4.52 | 14.66 | 轻载 | 137.4912 | 否 | 大场村
585 | 大场村松坡变 | 10kV | 2.74 | 9.06 | 轻载 | 275.7321 | 否 | 大场村
586 | 大场村旧寨变 | 10kV | 3.8 | 29.62 | 轻载 | 86.58 | 否 | 大场村
587 | 大场村龙塘变 | 10kV | 2.46 | 8.04 | 轻载 | 276.5259 | 否 | 大场村
588 | 大场村核桃坪变 | 10kV | 3.39 | 14.63 | 轻载 | 139.1184 | 否 | 大场村
589 | 大场村风吹坡变 | 10kV | 2.65 | 17.21 | 轻载 | 87.615 | 否 | 大场村
590 | 大场村云峰寨变 | 10kV | 24.11 | 29.4 | 轻载 | 109.2816 | 否 | 大场村
591 | 邦工村杨家寨1#变 | 10kV | 6.14 | 23.96 | 轻载 | 135.1584 | 否 | 邦工村
592 | 邦工村秕谷田变 | 10kV | 7.93 | 37.7 | 轻载 | 24.8589 | 否 | 邦工村
593 | 邦工村绿箐变 | 10kV | 5.06 | 21 | 轻载 | 42.723 | 否 | 邦工村
594 | 邦工村大香塘变 | 10kV | 14.63 | 72.36 | 轻载 | 23.0499 | 否 | 邦工村
595 | 邦工村邦工1#变 | 10kV | 11.09 | 35.41 | 轻载 | 160.038 | 否 | 邦工村
596 | 坡头田村河外田变 | 10kV | 6.28 | 27.91 | 轻载 | 42.174 | 否 | 坡头田村
597 | 朝阳村红土坡变 | 10kV | 19.93 | 83.46 | 轻载 | 36.0315 | 否 | 朝阳村
598 | 朝阳村大坪子变 | 10kV | 15.93 | 55 | 轻载 | 37.8315 | 否 | 朝阳村
599 | 迤沙寨村坡脚变 | 10kV | 16.12 | 74.77 | 轻载 | 22.6476 | 否 | 迤沙寨村
600 | 迤沙寨村上寨田变 | 10kV | 3.77 | 15.68 | 轻载 | 216.5175 | 否 | 迤沙寨村
601 | 迤沙寨村付家寨变 | 10kV | 18.8 | 25.22 | 轻载 | 73.08 | 否 | 迤沙寨村
602 | 迤沙寨村龙塘变 | 10kV | 8.06 | 17.88 | 轻载 | 132.3936 | 否 | 迤沙寨村
603 | 迤沙寨村上硝变 | 10kV | 4.93 | 21.22 | 轻载 | 136.9008 | 否 | 迤沙寨村
604 | 迤沙寨村橄榄破变 | 10kV | 2.96 | 17 | 轻载 | 43.668 | 否 | 迤沙寨村
605 | 迤沙寨村河外寨变 | 10kV | 10.46 | 50.16 | 轻载 | 40.293 | 否 | 迤沙寨村
606 | 迤沙寨村刺竹水变 | 10kV | 18.89 | 72.82 | 轻载 | 36.4995 | 否 | 迤沙寨村
607 | 迤沙寨村三角山变 | 10kV | 2.9 | 14.2 | 轻载 | 43.695 | 否 | 迤沙寨村
608 | 坡头田村烂坝洼变 | 10kV | 6.1 | 25.08 | 轻载 | 169.02 | 否 | 坡头田村
609 | 坡头田村老箐头变 | 10kV | 23.52 | 26.99 | 轻载 | 68.832 | 否 | 坡头田村
610 | 坡头田村大梁子变 | 10kV | 8.77 | 42.12 | 轻载 | 131.3712 | 否 | 坡头田村
611 | 坡头田村坡头田变 | 10kV | 17.89 | 31.53 | 轻载 | 232.7818 | 否 | 坡头田村
612 | 坡头田村露水洼变 | 10kV | 6.68 | 35.54 | 轻载 | 134.3808 | 否 | 坡头田村
613 | 朝阳村小河边变 | 10kV | 11.8 | 43.21 | 轻载 | 158.76 | 否 | 朝阳村
614 | 朝阳村澡塘头变 | 10kV | 16.58 | 57.73 | 轻载 | 120.1248 | 否 | 朝阳村
615 | 朝阳村朝阳街子1#变 | 10kV | 16.15 | 55.6 | 轻载 | 237.7148 | 否 | 朝阳村
616 | 赧洒社区扁练变 | 10kV | 14.29 | 53.95 | 轻载 | 61.7112 | 否 | 赧洒村
617 | 甘寨村钻水寨变 | 10kV | 6.82 | 70.6 | 轻载 | 67.0896 | 否 | 甘寨村
618 | 营坡村大窝子变 | 10kV | 7.81 | 34.92 | 轻载 | 132.7536 | 否 | 营坡村
619 | 大场村大坪子2#变 | 10kV | 12.8 | 167.14 | 经济运行 | 98.1 | 否 | 大场村
620 | 象达村松树寨变 | 10kV | 19.69 | 59.32 | 经济运行 | 144.558 | 否 | 象达村
621 | 朝阳村朝阳街子2#变 | 10kV | 21.47 | 44.67 | 经济运行 | 222.6326 | 否 | 朝阳村
622 | 赧洒村田边寨变 | 10kV | 22.78 | 76.39 | 经济运行 | 34.749 | 否 | 赧洒村
623 | 甘寨村春头坪变 | 10kV | 23.93 | 65.62 | 经济运行 | 54.7704 | 否 | 甘寨村
624 | 象达村街子2号变 | 10kV | 37.52 | 68.47 | 经济运行 | 112.464 | 否 | 象达村
625 | 营坡村南海寨变 | 10kV | 26.19 | 50.19 | 经济运行 | 106.2864 | 否 | 营坡村
626 | 营坡村大中寨变 | 10kV | 23.94 | 90.29 | 经济运行 | 109.5264 | 否 | 营坡村
627 | 朝阳村百花寨变 | 10kV | 22.55 | 103.74 | 经济运行 | 34.8525 | 否 | 朝阳村
628 | 迤沙寨村迤沙寨变 | 10kV | 20.94 | 67.25 | 经济运行 | 71.154 | 否 | 迤沙寨村
629 | 迤沙寨村秧草塘变 | 10kV | 3.1 | 21.28 | 轻载 | 71.77 | 否 | 迤沙寨村
630 | 硝塘变 | 10kV | 2.48 | 18.62 | 轻载 | 87.768 | 否 | 坡头村
631 | 坡头搬迁点2号变 | 10kV | 11.11 | 39.68 | 轻载 | 200.0025 | 否 | 坡头村
632 | 朝阳变 | 10kV | 9.5 | 62.9 | 轻载 | 40.725 | 否 | 坡头村
633 | 茨菇塘变 | 10kV | 3.06 | 19.6 | 轻载 | 43.623 | 否 | 半坡村
634 | 2023天宁村和尚水2#变 | 10kV | 3.5 | 15.28 | 轻载 | 173.7 | 否 | 天宁村
635 | 核桃树变 | 10kV | 4.13 | 17.61 | 轻载 | 86.283 | 否 | 半坡村
636 | 金泉变 | 10kV | 3.29 | 14.79 | 轻载 | 139.2624 | 否 | 天宁村
637 | 松坡变 | 10kV | 1.1 | 7.52 | 经济运行 | 44.505 | 否 | 天宁村
638 | 田头变 | 10kV | 4.52 | 22.95 | 轻载 | 85.932 | 否 | 天宁村
639 | 小中寨变 | 10kV | 2.15 | 14.04 | 轻载 | 88.065 | 否 | 天宁村
640 | 麻场变 | 10kV | 2.71 | 22.63 | 轻载 | 87.561 | 否 | 天宁村
641 | 2023天宁村大滚塘变 | 10kV | 3.51 | 18.15 | 经济运行 | 86.841 | 否 | 天宁村
642 | 中坡变 | 10kV | 1.96 | 14.64 | 轻载 | 88.236 | 否 | 坡头村
643 | 寸家寨变 | 10kV | 3.95 | 13.41 | 轻载 | 138.312 | 否 | 三家村
644 | 刺竹林变 | 10kV | 2.61 | 9.54 | 轻载 | 87.651 | 否 | 三家村
645 | 大园子变 | 10kV | 4.59 | 13.37 | 轻载 | 137.3904 | 否 | 三家村
646 | 三江口搬迁点变 | 10kV | 1.01 | 7.7 | 轻载 | 89.091 | 否 | 天宁村
647 | 岩子头变 | 10kV | 5.73 | 20.64 | 轻载 | 135.7488 | 否 | 天宁村
648 | 榨地上社变 | 10kV | 2.16 | 32.36 | 轻载 | 88.056 | 否 | 三家村
649 | 大寨变 | 10kV | 3.44 | 16.32 | 轻载 | 69.5232 | 否 | 三家村
650 | 坪子寨变 | 10kV | 2.74 | 12.67 | 经济运行 | 87.534 | 否 | 坡头村
651 | 麻家寨变 | 10kV | 5.3 | 24.3 | 轻载 | 85.23 | 否 | 天宁村
652 | 唐家窑变 | 10kV | 1.77 | 8.23 | 轻载 | 88.407 | 否 | 天宁村
653 | 三家村移民搬迁点变 | 10kV | 3.78 | 23.36 | 轻载 | 138.5568 | 否 | 三家村
654 | 坡头搬迁点1号变 | 10kV | 5.95 | 16.61 | 轻载 | 211.6125 | 否 | 坡头村
655 | 坡头搬迁点3号变 | 10kV | 3.15 | 15.77 | 轻载 | 274.5697 | 否 | 坡头村
656 | 段家寨变 | 10kV | 3.89 | 14.54 | 轻载 | 86.499 | 否 | 坡头村
657 | 三江口街子变 | 10kV | 13.12 | 52.05 | 轻载 | 78.192 | 否 | 天宁村
658 | 三江口大坪子变 | 10kV | 12.28 | 31.86 | 轻载 | 157.896 | 否 | 丛岗村
659 | 银水田变 | 10kV | 5.9 | 19.29 | 轻载 | 135.504 | 否 | 新林村
660 | 碧寨乡新林村大窝子变集中器 | 10kV | 2.7 | 23.34 | 轻载 | 26.271 | 否 | 新林村
661 | 新林变 | 10kV | 1.04 | 17.01 | 轻载 | 44.532 | 否 | 新林村
662 | 大石包变 | 10kV | 2.89 | 12.33 | 轻载 | 174.798 | 否 | 三家村
663 | 新火山变 | 10kV | 0.28 | 7.09 | 轻载 | 26.9244 | 否 | 三家村
664 | 蕨叶坡变 | 10kV | 3.28 | 17.9 | 轻载 | 87.048 | 否 | 三家村
665 | 雪山变 | 10kV | 1.09 | 8.04 | 轻载 | 89.019 | 否 | 三家村
666 | 榨地变 | 10kV | 1.82 | 13.74 | 轻载 | 88.362 | 否 | 三家村
667 | 澡塘变 | 10kV | 1.63 | 10.68 | 轻载 | 88.533 | 否 | 三家村
668 | 三家村变 | 10kV | 6.36 | 18.83 | 轻载 | 210.69 | 否 | 三家村
669 | 杨家寨变 | 10kV | 2.91 | 13.71 | 轻载 | 174.762 | 否 | 坡头村
670 | 饶家田变 | 10kV | 10.29 | 44.02 | 轻载 | 24.2217 | 否 | 坡头村
671 | 茶山变 | 10kV | 13.78 | 43.42 | 轻载 | 77.598 | 否 | 坡头村
672 | 坡头变 | 10kV | 5.26 | 24.46 | 轻载 | 170.532 | 否 | 坡头村
673 | 桃子寨变 | 10kV | 4.17 | 14.27 | 轻载 | 137.9952 | 否 | 半坡村
674 | 大歇场变 | 10kV | 2.57 | 12.2 | 轻载 | 140.2992 | 否 | 半坡村
675 | 范家寨变 | 10kV | 2.97 | 17.63 | 轻载 | 139.7232 | 否 | 半坡村
676 | 水田变 | 10kV | 2.65 | 11.75 | 轻载 | 140.184 | 否 | 半坡村
677 | 半坡变 | 10kV | 2.15 | 8.15 | 轻载 | 176.13 | 否 | 半坡村
678 | 垭口变 | 10kV | 5.23 | 18.74 | 轻载 | 85.293 | 否 | 天宁村
679 | 红木寨变 | 10kV | 3.97 | 28.4 | 轻载 | 138.2832 | 否 | 天宁村
680 | 毛草山变 | 10kV | 2.12 | 9.17 | 轻载 | 140.9472 | 否 | 天宁村
681 | 天宁变 | 10kV | 9.93 | 27.38 | 轻载 | 255.3485 | 否 | 天宁村
682 | 和尚水1号变 | 10kV | 5.49 | 16.41 | 轻载 | 170.118 | 否 | 天宁村
683 | 新林村核桃水变公变 | 10kV | 1.02 | 12.46 | 轻载 | 26.7246 | 否 | 新林村
684 | 天宁村麦地娃变公变 | 10kV | 3.29 | 16.43 | 轻载 | 87.039 | 否 | 天宁村
685 | 坡头村弯山变公变 | 10kV | 0.17 | 18.4 | 轻载 | 26.9541 | 否 | 坡头村
686 | 新林村白水变公变 | 10kV | 3.1 | 26.92 | 轻载 | 26.163 | 否 | 新林村
687 | 新寨变 | 10kV | 3.14 | 12.48 | 轻载 | 139.4784 | 否 | 半坡村
688 | 摆达村锅底塘变 | 10kV | 4.65 | 33.74 | 轻载 | 171.63 | 否 | 摆达村
689 | 摆达村节山脉变 | 10kV | 11.28 | 47.84 | 轻载 | 23.9544 | 否 | 摆达村
690 | 摆达村团坡变 | 10kV | 11.47 | 37.38 | 轻载 | 99.5962 | 否 | 摆达村
691 | 摆达村连厂变 | 10kV | 7.5 | 29.23 | 轻载 | 66.6 | 否 | 摆达村
692 | 摆达村松坡变 | 10kV | 10.47 | 48.4 | 轻载 | 64.4616 | 否 | 摆达村
693 | 摆达村摆达变 | 10kV | 13.56 | 69.8 | 轻载 | 124.4736 | 否 | 摆达村
694 | 摆达村田头寨变 | 10kV | 3.94 | 18.42 | 轻载 | 86.454 | 否 | 摆达村
695 | 摆达村青树2号变 | 10kV | 10.07 | 65.48 | 轻载 | 161.874 | 否 | 摆达村
696 | 摆达村青树1号变 | 10kV | 10.3 | 33.65 | 轻载 | 201.825 | 否 | 摆达村
697 | 碧寨村百花树2号变 | 10kV | 10.06 | 49.79 | 轻载 | 129.7584 | 否 | 碧寨村
698 | 碧寨村百花树变 | 10kV | 9.41 | 30.35 | 轻载 | 130.4496 | 否 | 碧寨村
699 | 碧寨村城墙山变 | 10kV | 17.64 | 46.74 | 轻载 | 118.5984 | 否 | 碧寨村
700 | 碧寨村长洼子变 | 10kV | 13.23 | 57.28 | 轻载 | 124.9488 | 否 | 碧寨村
701 | 碧寨村大田变 | 10kV | 14 | 36.96 | 轻载 | 123.84 | 否 | 碧寨村
702 | 碧寨村葡萄厂变 | 10kV | 5.37 | 25.22 | 轻载 | 170.334 | 否 | 碧寨村
703 | 滥坝寨村官山3号变 | 10kV | 6.27 | 21.53 | 轻载 | 210.8925 | 否 | 滥坝寨村
704 | 滥坝寨村船口坝变 | 10kV | 5.74 | 68.52 | 轻载 | 135.7344 | 否 | 滥坝寨村
705 | 滥坝寨村椅子山变 | 10kV | 7.18 | 24.19 | 轻载 | 133.6608 | 否 | 滥坝寨村
706 | 滥坝寨村官山1号变 | 10kV | 4.37 | 23.22 | 轻载 | 137.7072 | 否 | 滥坝寨村
707 | 滥坝寨村官山2号变 | 10kV | 3.6 | 22.88 | 轻载 | 173.52 | 否 | 滥坝寨村
708 | 滥坝寨村花椒寨变 | 10kV | 9.3 | 27.92 | 轻载 | 130.608 | 否 | 滥坝寨村
709 | 滥坝寨村满散变 | 10kV | 9.32 | 41.95 | 轻载 | 130.5792 | 否 | 滥坝寨村
710 | 梨树坪社区滨江小镇6号变 | 10kV | 6.12 | 21.86 | 轻载 | 135.1872 | 否 | 梨树坪社区
711 | 梨树坪社区滨江小镇5号变 | 10kV | 6.93 | 31.5 | 轻载 | 134.0208 | 否 | 梨树坪社区
712 | 梨树坪社区滨江小镇3号变 | 10kV | 3.23 | 13.18 | 轻载 | 174.186 | 否 | 梨树坪社区
713 | 梨树坪社区滨江小镇2号变 | 10kV | 7.27 | 31.45 | 轻载 | 208.6425 | 否 | 梨树坪社区
714 | 梨树坪社区滨江小镇1号变 | 10kV | 19.21 | 51.08 | 轻载 | 181.7775 | 否 | 梨树坪社区
715 | 梨树坪社区澡堂3号变 | 10kV | 7.84 | 29.11 | 轻载 | 165.888 | 否 | 梨树坪社区
716 | 梨树坪社区澡堂2号变 | 10kV | 5.69 | 19.94 | 轻载 | 169.758 | 否 | 梨树坪社区
717 | 梨树坪社区大松坡变 | 10kV | 2.45 | 28.72 | 轻载 | 26.3385 | 否 | 梨树坪社区
718 | 梨树坪社区菜地坡变 | 10kV | 3.06 | 24.38 | 轻载 | 26.1738 | 否 | 梨树坪社区
719 | 梨树坪社区甘寨变 | 10kV | 0.33 | 18.85 | 轻载 | 26.9109 | 否 | 梨树坪社区
720 | 梨树坪社区裕民小学变 | 10kV | 11.4 | 31.95 | 轻载 | 79.74 | 否 | 梨树坪社区
721 | 梨树坪社区老寨子变 | 10kV | 15.06 | 45.65 | 轻载 | 152.892 | 否 | 梨树坪社区
722 | 梨树坪社区村公所变 | 10kV | 12.33 | 33.89 | 轻载 | 157.806 | 否 | 梨树坪社区
723 | 梨树坪社区金田变 | 10kV | 5.41 | 28.6 | 轻载 | 170.262 | 否 | 梨树坪社区
724 | 梨树坪社区滨江小镇4号变 | 10kV | 4.48 | 14.34 | 轻载 | 171.936 | 否 | 梨树坪社区
725 | 梨树坪社区澡堂1号变 | 10kV | 7.06 | 22.69 | 轻载 | 167.292 | 否 | 梨树坪社区
726 | 梨树坪社区乡政府变 | 10kV | 22.64 | 54.83 | 经济运行 | 278.496 | 否 | 梨树坪社区
727 | 麦子坪村消洞变 | 10kV | 0.53 | 7.39 | 轻载 | 89.523 | 否 | 麦子坪村
728 | 麦子坪移民搬迁点变 | 10kV | 3.27 | 19.61 | 轻载 | 139.2912 | 否 | 麦子坪村
729 | 麦子坪村和尚地变 | 10kV | 5.27 | 36.28 | 轻载 | 85.257 | 否 | 麦子坪村
730 | 麦子坪村追栗林变 | 10kV | 3.33 | 24.66 | 轻载 | 139.2048 | 否 | 麦子坪村
731 | 麦子坪村荆竹坪变 | 10kV | 1.99 | 16.43 | 轻载 | 88.209 | 否 | 麦子坪村
732 | 麦子坪村新寨变 | 10kV | 3.17 | 19.19 | 轻载 | 87.147 | 否 | 麦子坪村
733 | 麦子坪村公所变 | 10kV | 9.11 | 26.45 | 轻载 | 130.8816 | 否 | 麦子坪村
734 | 麦子坪村青树变 | 10kV | 2.25 | 8.64 | 轻载 | 140.76 | 否 | 麦子坪村
735 | 三家村得胜营2号变 | 10kV | 2.12 | 13.75 | 轻载 | 88.092 | 否 | 三家村
736 | 三家村堵墩河变 | 10kV | 6.37 | 29.59 | 轻载 | 168.534 | 否 | 三家村
737 | 三家村得胜营1号变 | 10kV | 5.77 | 23.12 | 轻载 | 212.0175 | 否 | 三家村
738 | 新林村长沙坝变 | 10kV | 0.14 | 0.19 | 轻载 | 112.3425 | 否 | 新林村
739 | 新林村大澜地变 | 10kV | 5.42 | 16.45 | 轻载 | 212.805 | 否 | 新林村
740 | 新林村马鹿嘴变 | 10kV | 4.54 | 15.22 | 轻载 | 85.914 | 否 | 新林村
741 | 新林村平田1号变 | 10kV | 5.67 | 17.97 | 轻载 | 267.4255 | 否 | 新林村
742 | 新林村平田2号变 | 10kV | 6.71 | 28.94 | 轻载 | 209.9025 | 否 | 新林村
743 | 新林村平田3号变 | 10kV | 9.39 | 23.23 | 轻载 | 130.48 | 否 | 新林村
744 | 杨梅田村箐门口变 | 10kV | 1.86 | 13.68 | 轻载 | 88.326 | 否 | 杨梅田村
745 | 杨梅田村蚂蟥水变 | 10kV | 1.61 | 18.51 | 轻载 | 88.551 | 否 | 杨梅田村
746 | 杨梅田村干塘变 | 10kV | 3.47 | 11.18 | 轻载 | 86.877 | 否 | 杨梅田村
747 | 杨梅田村岩硝坡变 | 10kV | 1.36 | 10.85 | 轻载 | 88.776 | 否 | 杨梅田村
748 | 杨梅田村滥坝寨变 | 10kV | 4.22 | 20.36 | 轻载 | 172.404 | 否 | 杨梅田村
749 | 杨梅田村摆达镇变 | 10kV | 3.75 | 11.51 | 轻载 | 138.6 | 否 | 杨梅田村
750 | 杨梅田村杨梅田变 | 10kV | 3.79 | 13.48 | 轻载 | 216.4725 | 否 | 杨梅田村
751 | 杨梅田村竹笆房变 | 10kV | 1.25 | 13.85 | 轻载 | 177.75 | 否 | 杨梅田村
752 | 杨梅田村岔河变 | 10kV | 2.07 | 16.01 | 轻载 | 88.137 | 否 | 杨梅田村
753 | 中寨村黄家寨变 | 10kV | 2.23 | 18.39 | 轻载 | 87.993 | 否 | 中寨村
754 | 中寨村中排变 | 10kV | 2.29 | 14.17 | 轻载 | 87.939 | 否 | 中寨村
755 | 中寨村胡家寨变 | 10kV | 5.94 | 17.53 | 轻载 | 84.654 | 否 | 中寨村
756 | 中寨村匡家寨变 | 10kV | 3.05 | 18.67 | 轻载 | 87.939 | 否 | 中寨村
757 | 中寨村田头寨变 | 10kV | 4.08 | 15.8 | 轻载 | 172.656 | 否 | 中寨村
758 | 中寨村李家寨变 | 10kV | 3.32 | 22.12 | 轻载 | 87.012 | 否 | 中寨村
759 | 中寨村下老厂变 | 10kV | 3.92 | 20.88 | 轻载 | 86.472 | 否 | 中寨村
760 | 中寨村草坡变 | 10kV | 2.17 | 11.02 | 轻载 | 88.047 | 否 | 中寨村
761 | 中寨村麻家寨变 | 10kV | 1.86 | 10.62 | 轻载 | 88.326 | 否 | 中寨村
762 | 中寨村何家寨变 | 10kV | 2.49 | 13.65 | 轻载 | 87.759 | 否 | 中寨村
763 | 中寨村油竹坡变 | 10kV | 2.71 | 12.34 | 轻载 | 140.0976 | 否 | 中寨村
764 | 中寨村抄纸房变 | 10kV | 4.01 | 15.98 | 轻载 | 138.2256 | 否 | 中寨村
765 | 中寨村公所变 | 10kV | 4.93 | 18.2 | 轻载 | 269.5235 | 否 | 中寨村
766 | 中寨村上老厂变 | 10kV | 6.25 | 29.4 | 轻载 | 168.75 | 否 | 中寨村
767 | 红木树变 | 10kV | 2.15 | 15.87 | 轻载 | 88.065 | 否 | 腊勐村委会
768 | 芭蕉洼变 | 10kV | 1.5 | 15.79 | 轻载 | 44.325 | 否 | 新和村委会
769 | 腊勐大龙村白坟寨 | 10kV | 9.78 | 32.22 | 轻载 | 202.995 | 否 | 大龙村委会
770 | 石头山 | 10kV | 5.44 | 16.33 | 轻载 | 85.104 | 否 | 大龙村委会
771 | 大垭口社区白泥井变 | 10kV | 4.5 | 31.75 | 轻载 | 42.975 | 否 | 大垭口社区
772 | 松山村旧寨梁子变 | 10kV | 1.37 | 8.75 | 轻载 | 88.767 | 否 | 松山村委会
773 | 松山村松山小学变 | 10kV | 3.27 | 27.92 | 轻载 | 87.057 | 否 | 松山村委会
774 | 松山村松山一组变 | 10kV | 6.28 | 20.12 | 轻载 | 168.696 | 否 | 松山村委会
775 | 沙子坡村白坟寨2号变 | 10kV | 3.8 | 14.73 | 轻载 | 216.45 | 否 | 沙子坡村委会
776 | 腊勐镇白泥塘村大田变 | 10kV | 6.44 | 23.78 | 轻载 | 168.408 | 否 | 白泥塘村委会
777 | 腊勐镇大垭口村小松林变 | 10kV | 4.46 | 23.89 | 轻载 | 68.7888 | 否 | 大垭口社区
778 | 腊勐镇大垭口村麦地2#变 | 10kV | 5.22 | 27.75 | 轻载 | 68.2416 | 否 | 大垭口社区
779 | 腊勐镇大垭口村小立色变 | 10kV | 4.42 | 15.08 | 轻载 | 172.044 | 否 | 大垭口社区
780 | 腊勐镇大垭口村高家梁子变 | 10kV | 5.52 | 30.93 | 轻载 | 42.516 | 否 | 大垭口社区
781 | 腊勐镇沙子坡三家村变 | 10kV | 4.47 | 39.62 | 轻载 | 42.9885 | 否 | 沙子坡村委会
782 | 腊勐镇沙子坡村冷水箐变 | 10kV | 3.32 | 26.66 | 轻载 | 26.1036 | 否 | 沙子坡村委会
783 | 松山村半坡寨变 | 10kV | 3.11 | 20.8 | 轻载 | 43.6005 | 否 | 松山村委会
784 | 松山村王家寨变 | 10kV | 2.91 | 11.88 | 轻载 | 174.762 | 否 | 松山村委会
785 | 松山村永兴变 | 10kV | 6.31 | 21.16 | 轻载 | 168.642 | 否 | 松山村委会
786 | 大龙村大龙变 | 10kV | 5.57 | 20.61 | 轻载 | 212.4675 | 否 | 大龙村委会
787 | 大龙村新寨子变 | 10kV | 7.04 | 23.82 | 轻载 | 167.328 | 否 | 大龙村委会
788 | 大龙村岔箐变 | 10kV | 4.51 | 24.21 | 轻载 | 85.941 | 否 | 大龙村委会
789 | 大龙村下坝田变 | 10kV | 3.9 | 40.32 | 轻载 | 43.245 | 否 | 大龙村委会
790 | 腊勐镇长箐村里从移民变 | 10kV | 3.37 | 13.07 | 轻载 | 173.934 | 否 | 长箐村委会
791 | 大龙村小寨2#变 | 10kV | 5.37 | 19.97 | 轻载 | 136.2672 | 否 | 大龙村委会
792 | 腊勐集镇易地扶贫搬迁变 | 10kV | 4.22 | 14.98 | 轻载 | 215.505 | 否 | 腊勐村委会
793 | 白泥塘村龙潭山3#变 | 10kV | 5.25 | 23.15 | 轻载 | 136.44 | 否 | 白泥塘村委会
794 | 白泥塘村龙潭山2#变 | 10kV | 6.84 | 24.52 | 轻载 | 209.61 | 否 | 白泥塘村委会
795 | 旧寨坡2#变 | 10kV | 5.48 | 39.55 | 轻载 | 85.068 | 否 | 长箐村委会
796 | 大龙三家村变 | 10kV | 4.46 | 39.6 | 轻载 | 25.7958 | 否 | 大龙村委会
797 | 南边寨变 | 10kV | 4.55 | 21.67 | 轻载 | 171.81 | 否 | 腊勐村委会
798 | 大湾子上社变 | 10kV | 5.96 | 21.26 | 轻载 | 135.4176 | 否 | 腊勐村委会
799 | 长箐2号变 | 10kV | 3.55 | 13.32 | 轻载 | 273.4357 | 否 | 长箐村委会
800 | 立坡头1号变 | 10kV | 6.75 | 30.49 | 轻载 | 67.14 | 否 | 新和村委会
801 | 格拉寨变 | 10kV | 8.41 | 42.66 | 轻载 | 65.9448 | 否 | 腊勐村委会
802 | 长岭岗一社变 | 10kV | 2.41 | 16.16 | 轻载 | 140.5296 | 否 | 长岭岗村委会
803 | 青树变 | 10kV | 6.83 | 43.93 | 轻载 | 41.9265 | 否 | 腊勐村委会
804 | 中岭岗一社变 | 10kV | 6.39 | 28.36 | 轻载 | 265.3843 | 否 | 中岭岗村委会
805 | 马鞍山变 | 10kV | 2.81 | 19.48 | 轻载 | 69.9768 | 否 | 中岭岗村委会
806 | 旧寨坡变 | 10kV | 5.67 | 42.31 | 轻载 | 0 | 否 | 长箐村委会
807 | 龙潭山变 | 10kV | 5.9 | 35.42 | 轻载 | 211.725 | 否 | 白泥塘村委会
808 | 旅游小镇变 | 10kV | 8.82 | 49.31 | 轻载 | 258.4953 | 否 | 大垭口社区
809 | 长河变 | 10kV | 3.57 | 19.08 | 轻载 | 173.574 | 否 | 长岭岗村委会
810 | 温古变 | 10kV | 14.43 | 55.66 | 轻载 | 0 | 否 | 腊勐村委会
811 | 小兔田烤房变 | 10kV | 0.67 | 12.51 | 轻载 | 26.8191 | 否 | 大龙村委会
812 | 小黑树变 | 10kV | 2.43 | 21.27 | 轻载 | 140.5008 | 否 | 松山村委会
813 | 甘长田变 | 10kV | 4.52 | 41.26 | 轻载 | 137.4912 | 否 | 松山村委会
814 | 梁子田变 | 10kV | 7.98 | 42.28 | 轻载 | 41.409 | 否 | 松山村委会
815 | 核桃箐变 | 10kV | 12.53 | 32.28 | 轻载 | 125.9568 | 否 | 大垭口社区
816 | 大水坪变 | 10kV | 7.86 | 29.44 | 轻载 | 82.926 | 否 | 大垭口社区
817 | 麦地变 | 10kV | 13.31 | 69.42 | 轻载 | 39.0105 | 否 | 大垭口社区
818 | 小水沟变 | 10kV | 5.02 | 23.39 | 轻载 | 106.8525 | 否 | 大垭口社区
819 | 家松园变 | 10kV | 6.77 | 29.21 | 轻载 | 67.1256 | 否 | 大垭口社区
820 | 黄家水井变 | 10kV | 5.5 | 23.2 | 轻载 | 0 | 否 | 大垭口社区
821 | 大垭口二号变 | 10kV | 9.01 | 29.25 | 轻载 | 102.3637 | 否 | 大垭口社区
822 | 大垭口一号变 | 10kV | 6.84 | 20.82 | 轻载 | 167.688 | 否 | 大垭口社区
823 | 马鹿塘变 | 10kV | 4.5 | 25.96 | 轻载 | 0 | 否 | 松山村委会
824 | 三眼井变 | 10kV | 2.6 | 11.73 | 轻载 | 87.66 | 否 | 松山村委会
825 | 雷家寨变 | 10kV | 3.9 | 16.39 | 轻载 | 172.98 | 否 | 松山村委会
826 | 何家寨变 | 10kV | 4.57 | 23.43 | 轻载 | 137.4192 | 否 | 松山村委会
827 | 松山村松山变 | 10kV | 3.44 | 12.56 | 轻载 | 173.808 | 否 | 松山村委会
828 | 横箐变 | 10kV | 3.68 | 18.35 | 轻载 | 86.688 | 否 | 大龙村委会
829 | 阿石寨变 | 10kV | 4.96 | 17.1 | 轻载 | 213.84 | 否 | 大龙村委会
830 | 白花树垭口变 | 10kV | 6.15 | 19.46 | 轻载 | 266.0648 | 否 | 大龙村委会
831 | 大梁子变 | 10kV | 5.82 | 19.96 | 轻载 | 135.6192 | 否 | 大龙村委会
832 | 大石头变 | 10kV | 9.65 | 27.3 | 轻载 | 130.104 | 否 | 大龙村委会
833 | 小寨变 | 10kV | 7 | 46.35 | 轻载 | 133.92 | 否 | 大龙村委会
834 | 平子地变 | 10kV | 5.48 | 19.83 | 轻载 | 170.136 | 否 | 大龙村委会
835 | 松林变 | 10kV | 9.62 | 30.19 | 轻载 | 130.1472 | 否 | 大龙村委会
836 | 白泥塘变 | 10kV | 9.93 | 28.16 | 轻载 | 255.3485 | 否 | 白泥塘村委会
837 | 长箐小学变 | 10kV | 7.66 | 35.02 | 轻载 | 166.212 | 否 | 长箐村委会
838 | 马鹿塘变 | 10kV | 4.5 | 25.96 | 轻载 | 0 | 否 | 长箐村委会
839 | 兴龙变 | 10kV | 2.46 | 13.03 | 轻载 | 140.4576 | 否 | 长箐村委会
840 | 里从变 | 10kV | 0.96 | 20.15 | 轻载 | 222.84 | 否 | 长箐村委会
841 | 连厂变 | 10kV | 5.97 | 20.52 | 轻载 | 135.4032 | 否 | 长箐村委会
842 | 杨柳树变 | 10kV | 2.71 | 13.61 | 轻载 | 218.9025 | 否 | 长箐村委会
843 | 李家寨变 | 10kV | 4.69 | 20.19 | 轻载 | 270.2038 | 否 | 长箐村委会
844 | 长箐1号变 | 10kV | 6.22 | 21.8 | 轻载 | 211.005 | 否 | 长箐村委会
845 | 坍山头变 | 10kV | 4.75 | 20.49 | 轻载 | 85.725 | 否 | 中岭岗村委会
846 | 白岩山变 | 10kV | 3 | 12.73 | 轻载 | 274.995 | 否 | 中岭岗村委会
847 | 中领岗变 | 10kV | 4.79 | 16.38 | 轻载 | 269.9203 | 否 | 中岭岗村委会
848 | 新寨子变 | 10kV | 4.28 | 18.01 | 轻载 | 172.296 | 否 | 长岭岗村委会
849 | 长岭岗变 | 10kV | 4.05 | 11.74 | 轻载 | 215.8875 | 否 | 长岭岗村委会
850 | 大洼子变 | 10kV | 9.09 | 112 | 轻载 | 81.819 | 否 | 腊勐村委会
851 | 董别变 | 10kV | 8.77 | 24.81 | 轻载 | 164.214 | 否 | 腊勐村委会
852 | 车站变 | 10kV | 4.9 | 20.21 | 轻载 | 171.18 | 否 | 腊勐村委会
853 | 岭岗寨变 | 10kV | 8.85 | 32.1 | 轻载 | 164.07 | 否 | 腊勐村委会
854 | 五道班变 | 10kV | 1.78 | 15.91 | 轻载 | 44.199 | 否 | 腊勐村委会
855 | 尖山变 | 10kV | 4.27 | 32.28 | 轻载 | 68.9256 | 否 | 腊勐村委会
856 | 下腊勐变 | 10kV | 7.99 | 27.62 | 轻载 | 165.618 | 否 | 腊勐村委会
857 | 大湾子下社变 | 10kV | 3.8 | 13.54 | 轻载 | 138.528 | 否 | 腊勐村委会
858 | 大窝子变 | 10kV | 10.29 | 37.63 | 轻载 | 40.3695 | 否 | 沙子坡村委会
859 | 白坟寨变 | 10kV | 1.6 | 20.77 | 轻载 | 70.848 | 否 | 沙子坡村委会
860 | 养庆变 | 10kV | 14.86 | 53.56 | 轻载 | 76.626 | 否 | 沙子坡村委会
861 | 沙子坡村公所变 | 10kV | 4.13 | 16.48 | 轻载 | 172.566 | 否 | 沙子坡村委会
862 | 沙子坡变 | 10kV | 11.52 | 36.23 | 轻载 | 79.632 | 否 | 沙子坡村委会
863 | 里勒变 | 10kV | 5.96 | 18.84 | 轻载 | 266.6034 | 否 | 沙子坡村委会
864 | 大新寨变 | 10kV | 8.63 | 25.2 | 轻载 | 82.233 | 否 | 新和村委会
865 | 白追林变 | 10kV | 4.64 | 14.36 | 轻载 | 214.56 | 否 | 新和村委会
866 | 竹子坡变 | 10kV | 4.04 | 17.09 | 轻载 | 215.91 | 否 | 新和村委会
867 | 新和村公所 | 10kV | 6.57 | 23.83 | 轻载 | 168.174 | 否 | 新和村委会
868 | 立坡头2号变 | 10kV | 4.22 | 18.58 | 轻载 | 137.9232 | 否 | 新和村委会
869 | 董翁变 | 10kV | 5.1 | 20.05 | 轻载 | 213.525 | 否 | 新和村委会
870 | 大龙村大田头变 | 10kV | 4.83 | 19.28 | 轻载 | 137.0448 | 否 | 大龙村委会
871 | 新街1号变 | 10kV | 28.22 | 73.76 | 轻载 | 161.505 | 否 | 腊勐村委会
872 | 老街子 | 10kV | 13.74 | 30.53 | 轻载 | 244.5471 | 否 | 腊勐村委会
873 | 岔河变 | 10kV | 2.56 | 20.52 | 轻载 | 87.696 | 否 | 松山村委会
874 | 新街2号变 | 10kV | 18.25 | 40.49 | 轻载 | 231.7612 | 否 | 腊勐村委会
875 | 板场变 | 10kV | 11.52 | 39.35 | 轻载 | 159.264 | 否 | 河头村
876 | 邦汉2号变 | 10kV | 17.09 | 56.8 | 轻载 | 119.3904 | 否 | 新寨村
877 | 邦汉1号变 | 10kV | 7.14 | 31.2 | 轻载 | 167.148 | 否 | 新寨村
878 | 椿木田1号变 | 10kV | 5.51 | 90.31 | 轻载 | 85.041 | 否 | 核桃坪村
879 | 椿木田2号变 | 10kV | 8.79 | 33.31 | 轻载 | 65.6712 | 否 | 核桃坪村
880 | 大单腰变 | 10kV | 3.99 | 15.47 | 轻载 | 43.2045 | 否 | 河头村
881 | 大楼子变 | 10kV | 12.17 | 75.5 | 轻载 | 79.047 | 否 | 河头村
882 | 董华村公所变 | 10kV | 8.73 | 30.85 | 轻载 | 205.3575 | 否 | 董华村
883 | 董华大岭干变 | 10kV | 9.94 | 28.84 | 轻载 | 255.3201 | 否 | 董华村
884 | 董华大田变 | 10kV | 10.31 | 43.16 | 轻载 | 129.1536 | 否 | 董华村
885 | 段家寨变 | 10kV | 8.19 | 40.28 | 轻载 | 165.258 | 否 | 户孔村
886 | 汉坝场1#变 | 10kV | 8.72 | 34.96 | 轻载 | 131.4432 | 否 | 董华村
887 | 汉坝场2#号变 | 10kV | 9.57 | 31.36 | 轻载 | 130.2192 | 否 | 董华村
888 | 汉坝场3#号变 | 10kV | 11.82 | 26.93 | 轻载 | 126.9792 | 否 | 董华村
889 | 董华河边变 | 10kV | 7.04 | 40.81 | 轻载 | 209.16 | 否 | 董华村
890 | 河头村公所变 | 10kV | 12.93 | 33.99 | 轻载 | 246.8434 | 否 | 河头村
891 | 核桃坪村公所1号变 | 10kV | 5.34 | 17.63 | 轻载 | 212.985 | 否 | 核桃坪村
892 | 核桃坪村公所2号变 | 10kV | 3.7 | 10.23 | 轻载 | 138.672 | 否 | 核桃坪村
893 | 回龙2号变 | 10kV | 4.75 | 27.69 | 轻载 | 137.16 | 否 | 河头村
894 | 回龙1号变 | 10kV | 4.85 | 23.04 | 轻载 | 137.016 | 否 | 河头村
895 | 腊寨变 | 10kV | 3.63 | 31.88 | 轻载 | 86.733 | 否 | 核桃坪村
896 | 老白田变 | 10kV | 15.91 | 68.09 | 轻载 | 189.2025 | 否 | 新寨村
897 | 新下寨老黄田变 | 10kV | 4.05 | 27.02 | 轻载 | 86.355 | 否 | 新寨村
898 | 木瓜坪变 | 10kV | 5.93 | 34.18 | 轻载 | 25.3989 | 否 | 河头村
899 | 桤木寨变 | 10kV | 4.71 | 24.18 | 轻载 | 85.761 | 否 | 核桃坪村
900 | 沙子场变 | 10kV | 4.18 | 17.84 | 轻载 | 43.119 | 否 | 户孔村
901 | 新寨上小场2号变 | 10kV | 16.14 | 69.89 | 轻载 | 150.948 | 否 | 新寨村
902 | 新寨上小场变 | 10kV | 2.97 | 13.01 | 轻载 | 275.0801 | 否 | 新寨村
903 | 孙家地变 | 10kV | 9.32 | 51.59 | 轻载 | 81.612 | 否 | 核桃坪村
904 | 外红木变 | 10kV | 4.56 | 24.5 | 轻载 | 171.792 | 否 | 核桃坪村
905 | 新寨下小场2号变 | 10kV | 10.57 | 63.35 | 轻载 | 64.3896 | 否 | 新寨村
906 | 新寨下小场1号变 | 10kV | 5.07 | 38.2 | 轻载 | 170.874 | 否 | 新寨村
907 | 小坝山变 | 10kV | 4.13 | 20.77 | 轻载 | 86.283 | 否 | 河头村
908 | 新寨村公所变 | 10kV | 9.97 | 32.46 | 轻载 | 255.2351 | 否 | 新寨村
909 | 新寨大田变 | 10kV | 18.26 | 72.55 | 轻载 | 117.7056 | 否 | 新寨村
910 | 以红木变 | 10kV | 7.79 | 36.85 | 轻载 | 82.989 | 否 | 核桃坪村
911 | 庄家大田变 | 10kV | 8.18 | 34.02 | 轻载 | 206.595 | 否 | 核桃坪村
912 | 白家寨变 | 10kV | 6.26 | 28.66 | 轻载 | 265.7529 | 否 | 尹兆场村
913 | 甘塘2号变 | 10kV | 7.35 | 39.74 | 轻载 | 83.385 | 否 | 河头村
914 | 甘塘1号变 | 10kV | 11.58 | 68.82 | 轻载 | 79.578 | 否 | 河头村
915 | 胡家寨1号变 | 10kV | 11.63 | 28.71 | 轻载 | 159.066 | 否 | 河头村
916 | 胡家寨2号变 | 10kV | 9.66 | 40.47 | 轻载 | 162.612 | 否 | 河头村
917 | 黄梨场变 | 10kV | 16.19 | 51.59 | 轻载 | 150.858 | 否 | 河头村
918 | 河头老街子变 | 10kV | 11.29 | 47.43 | 轻载 | 159.678 | 否 | 河头村
919 | 龙塘寨2号变 | 10kV | 2.6 | 26.97 | 轻载 | 43.83 | 否 | 河头村
920 | 龙塘寨1号变 | 10kV | 6.77 | 25.66 | 轻载 | 83.907 | 否 | 河头村
921 | 坪子寨变 | 10kV | 19.82 | 78.19 | 轻载 | 72.162 | 否 | 尹兆场村
922 | 水岩1号变 | 10kV | 10.76 | 38.47 | 轻载 | 160.632 | 否 | 尹兆场村
923 | 水岩2号变 | 10kV | 4.61 | 27.69 | 轻载 | 171.702 | 否 | 尹兆场村
924 | 汤家变 | 10kV | 8.95 | 43.2 | 轻载 | 81.945 | 否 | 河头村
925 | 田头变 | 10kV | 6.31 | 20.55 | 轻载 | 265.6112 | 否 | 河头村
926 | 外界变 | 10kV | 8.25 | 38.62 | 轻载 | 260.1112 | 否 | 尹兆场村
927 | 豌豆园变 | 10kV | 5.44 | 36.11 | 轻载 | 42.552 | 否 | 河头村
928 | 乡政府2号变 | 10kV | 20.21 | 52.8 | 轻载 | 179.5275 | 否 | 河头村
929 | 杨柳洼变 | 10kV | 11.28 | 47.89 | 轻载 | 251.5212 | 否 | 尹兆场村
930 | 杨梅坡变 | 10kV | 3.35 | 67.77 | 轻载 | 86.985 | 否 | 尹兆场村
931 | 尹兆场2号变 | 10kV | 7.2 | 24.21 | 轻载 | 263.088 | 否 | 尹兆场村
932 | 尹兆场1号变 | 10kV | 21.27 | 64.97 | 轻载 | 223.1995 | 否 | 尹兆场村
933 | 丛岗1号变 | 10kV | 19.07 | 53.82 | 轻载 | 182.0925 | 否 | 麦地村
934 | 丛岗2号变 | 10kV | 18.83 | 66.21 | 轻载 | 116.8848 | 否 | 麦地村
935 | 打海变 | 10kV | 2.88 | 14.08 | 轻载 | 87.408 | 否 | 芒麦村
936 | 麦地大岭干变 | 10kV | 4.64 | 21.18 | 轻载 | 85.824 | 否 | 麦地村
937 | 大坪子变 | 10kV | 8.91 | 40.67 | 轻载 | 258.2402 | 否 | 麦地村
938 | 大田坡变 | 10kV | 5.38 | 84.38 | 轻载 | 85.158 | 否 | 芒麦村
939 | 风吹坡变 | 10kV | 6 | 34.14 | 轻载 | 67.68 | 否 | 芒麦村
940 | 汉弄1号变 | 10kV | 14.61 | 47.31 | 轻载 | 242.0806 | 否 | 麦地村
941 | 汉弄2号变 | 10kV | 7.02 | 29.61 | 轻载 | 167.364 | 否 | 麦地村
942 | 尖山脚2号变 | 10kV | 3.82 | 13.7 | 轻载 | 272.6703 | 否 | 芒麦村
943 | 尖山脚1号变 | 10kV | 4.5 | 15.2 | 轻载 | 270.7425 | 否 | 芒麦村
944 | 老扁山变 | 10kV | 8.04 | 33.34 | 轻载 | 206.91 | 否 | 麦地村
945 | 傈僳田变 | 10kV | 6.05 | 53.95 | 轻载 | 25.3665 | 否 | 芒麦村
946 | 龙井变 | 10kV | 8.6 | 45.53 | 轻载 | 131.616 | 否 | 麦地村
947 | 麦地1号变 | 10kV | 6.88 | 22.18 | 轻载 | 167.616 | 否 | 麦地村
948 | 麦地2号变 | 10kV | 4.78 | 15.62 | 轻载 | 269.9487 | 否 | 麦地村
949 | 麦地新村1号变 | 10kV | 5.96 | 27.99 | 轻载 | 266.6034 | 否 | 麦地村
950 | 麦地新村2号变 | 10kV | 12.72 | 37.12 | 轻载 | 247.4388 | 否 | 麦地村
951 | 芒旦搬迁点1号变 | 10kV | 8.47 | 29.85 | 轻载 | 164.754 | 否 | 芒麦村
952 | 芒旦搬迁点2号变 | 10kV | 5.36 | 24.64 | 轻载 | 136.2816 | 否 | 芒麦村
953 | 芒蚌田上组变 | 10kV | 3.62 | 11.71 | 轻载 | 216.855 | 否 | 芒麦村
954 | 芒蚌田下组变 | 10kV | 6.35 | 29.15 | 轻载 | 210.7125 | 否 | 芒麦村
955 | 芒旦下寨变 | 10kV | 5.32 | 16.91 | 轻载 | 85.212 | 否 | 芒麦村
956 | 芒旦变 | 10kV | 4.9 | 14.88 | 轻载 | 269.6085 | 否 | 芒麦村
957 | 芒麦村公所变 | 10kV | 10.92 | 76.28 | 轻载 | 128.2752 | 否 | 芒麦村
958 | 芒麦二组变 | 10kV | 11.45 | 52.45 | 轻载 | 159.39 | 否 | 芒麦村
959 | 芒麦变 | 10kV | 6.04 | 21.52 | 轻载 | 266.3766 | 否 | 芒麦村
960 | 香火田变 | 10kV | 5.84 | 33.7 | 轻载 | 25.4232 | 否 | 芒麦村
961 | 小地基变 | 10kV | 12.37 | 57.63 | 轻载 | 39.4335 | 否 | 麦地村
962 | 小寨变 | 10kV | 6.28 | 25.2 | 轻载 | 67.4784 | 否 | 麦地村
963 | 麦地新寨变 | 10kV | 6.59 | 27.54 | 轻载 | 134.5104 | 否 | 麦地村
964 | 卜窝寨变 | 10kV | 6.28 | 38.2 | 轻载 | 168.696 | 否 | 河头村
965 | 大树棵变 | 10kV | 4.18 | 14.25 | 轻载 | 172.476 | 否 | 户孔村
966 | 河头中学变 | 10kV | 3.9 | 14.63 | 轻载 | 172.98 | 否 | 河头村
967 | 红岩变 | 10kV | 10.49 | 75.8 | 轻载 | 128.8944 | 否 | 户孔村
968 | 后坡变 | 10kV | 6.3 | 23.72 | 轻载 | 168.66 | 否 | 户孔村
969 | 户孔变 | 10kV | 6.7 | 29.9 | 轻载 | 264.5055 | 否 | 户孔村
970 | 龙塘变 | 10kV | 6.91 | 21.1 | 轻载 | 263.9101 | 否 | 户孔村
971 | 饶家社变 | 10kV | 3.91 | 29.8 | 轻载 | 69.1848 | 否 | 河头村
972 | 杉木园变 | 10kV | 8.75 | 35.4 | 轻载 | 205.3125 | 否 | 户孔村
973 | 桃树坪变 | 10kV | 5.37 | 21.38 | 轻载 | 85.167 | 否 | 户孔村
974 | 团坡园变 | 10kV | 6.76 | 25.93 | 轻载 | 264.3354 | 否 | 户孔村
975 | 乡政府1号变 | 10kV | 12.39 | 41.38 | 轻载 | 248.3743 | 否 | 河头村
976 | 榨地变 | 10kV | 6.6 | 28.85 | 轻载 | 84.06 | 否 | 户孔村
977 | 中寨变 | 10kV | 4.9 | 17.76 | 轻载 | 85.59 | 否 | 麦地村
978 | 田坡村龙镇桥变 | 10kV | 5.42 | 18.93 | 轻载 | 68.0976 | 否 | 田坡村
979 | 宁馨二期变 | 10kV | 5.01 | 14.04 | 轻载 | 538.5933 | 否 | 勐糯村
980 | 宁馨一区变 | 10kV | 4.1 | 10.94 | 轻载 | 345.24 | 否 | 勐糯村
981 | 铅锌园三期变 | 10kV | 3.81 | 11.79 | 轻载 | 346.284 | 否 | 大寨村
982 | 铅锌园二期变 | 10kV | 2.68 | 7.72 | 轻载 | 700.704 | 否 | 勐糯村
983 | 田坡村兴田社变 | 10kV | 7.05 | 56.34 | 轻载 | 167.31 | 否 | 田坡村
984 | 小河村河边2号变 | 10kV | 4.07 | 14.57 | 轻载 | 138.1392 | 否 | 小河村
985 | 芭蕉沟2号变 | 10kV | 8.38 | 27.29 | 轻载 | 65.9664 | 否 | 平安村
986 | 勐糯镇大寨村6号箱变 | 10kV | 14.66 | 28.51 | 轻载 | 307.224 | 否 | 勐糯村
987 | 勐糯镇勐糯村3号箱变 | 10kV | 23.28 | 45.8 | 轻载 | 276.192 | 否 | 勐糯村
988 | 勐糯镇勐糯村5号箱变 | 10kV | 20.38 | 46.57 | 轻载 | 286.632 | 否 | 勐糯村
989 | 田坡村小半斤变 | 10kV | 19.98 | 45.24 | 轻载 | 72.018 | 否 | 田坡村
990 | 大寨海沟边变 | 10kV | 7.81 | 30.82 | 轻载 | 82.971 | 否 | 大寨村
991 | 田坡村青树寨 | 10kV | 13.01 | 40.53 | 轻载 | 246.6166 | 否 | 田坡村
992 | 团结一社 | 10kV | 10.2 | 53.71 | 轻载 | 80.82 | 否 | 勐糯村
993 | 田坡村下蚌东变 | 10kV | 6.86 | 25.94 | 轻载 | 83.826 | 否 | 田坡村
994 | 田坡村罕乖变 | 10kV | 7.94 | 28.48 | 轻载 | 132.5664 | 否 | 田坡村
995 | 田坡村上蚌东变 | 10kV | 7.44 | 104.57 | 轻载 | 83.304 | 否 | 田坡村
996 | 高树山一号变 | 10kV | 4.72 | 23.78 | 轻载 | 85.752 | 否 | 田坡村
997 | 田坡村田坡变 | 10kV | 14.64 | 61.3 | 轻载 | 76.824 | 否 | 田坡村
998 | 田坡村蒋寨变 | 10kV | 9.61 | 34.15 | 轻载 | 81.351 | 否 | 田坡村
999 | 田坡村创业社变 | 10kV | 11.66 | 43.78 | 轻载 | 159.012 | 否 | 田坡村
1000 | 董家寨变 | 10kV | 4.04 | 22.11 | 轻载 | 172.728 | 否 | 田坡村
1001 | 海头新寨子 | 10kV | 15.75 | 57.33 | 轻载 | 151.65 | 否 | 海头村
1002 | 大田坝大寨子变 | 10kV | 20.63 | 56.09 | 轻载 | 142.866 | 否 | 丛岗村
1003 | 丛岗村松坡变 | 10kV | 4.86 | 53.39 | 轻载 | 137.0016 | 否 | 丛岗村
1004 | 丛岗村刺竹洼变 | 10kV | 7.13 | 37.18 | 轻载 | 41.7915 | 否 | 丛岗村
1005 | 丛岗村高家寨变 | 10kV | 2.64 | 22.14 | 轻载 | 43.812 | 否 | 丛岗村
1006 | 丛岗村长岭岗变 | 10kV | 6.61 | 17.69 | 轻载 | 134.4816 | 否 | 丛岗村
1007 | 小河村新寨变 | 10kV | 6.86 | 36.58 | 轻载 | 134.1216 | 否 | 小河村
1008 | 小河村河边1号变 | 10kV | 3.52 | 59.85 | 轻载 | 138.9312 | 否 | 小河村
1009 | 芭蕉沟1号变 | 10kV | 7.9 | 26.74 | 轻载 | 82.89 | 否 | 平安村
1010 | 沟心村下寨变 | 10kV | 2.55 | 17.08 | 轻载 | 219.2625 | 否 | 沟心村
1011 | 沟心村村公所变 | 10kV | 4.56 | 22.01 | 轻载 | 137.4336 | 否 | 沟心村
1012 | 沟心村麻缅变 | 10kV | 2.52 | 12.29 | 轻载 | 276.3558 | 否 | 沟心村
1013 | 沟心村小寨变 | 10kV | 14.16 | 41.83 | 轻载 | 154.512 | 否 | 沟心村
1014 | 勐糯村箐口变 | 10kV | 9.43 | 35.02 | 轻载 | 40.7565 | 否 | 勐糯村
1015 | 勐糯村红木坪变 | 10kV | 14.75 | 44.24 | 轻载 | 153.45 | 否 | 勐糯村
1016 | 勐糯村红木新民变 | 10kV | 4.64 | 17.11 | 轻载 | 171.648 | 否 | 勐糯村
1017 | 勐糯村新寨变 | 10kV | 14.39 | 47.66 | 轻载 | 77.049 | 否 | 勐糯村
1018 | 勐糯村新华源变 | 10kV | 9.05 | 29.38 | 轻载 | 204.6375 | 否 | 勐糯村
1019 | 勐糯村长虹2#变 | 10kV | 12.13 | 27.31 | 轻载 | 158.166 | 否 | 勐糯村
1020 | 勐糯村长虹1#变 | 10kV | 11.29 | 36.9 | 轻载 | 251.4929 | 否 | 勐糯村
1021 | 勐糯蛮关河变 | 10kV | 9.28 | 29.46 | 轻载 | 163.296 | 否 | 沟心村
1022 | 勐糯蛮岗2#变 | 10kV | 13.12 | 42.35 | 轻载 | 156.384 | 否 | 勐糯村
1023 | 勐糯唐家田变 | 10kV | 13.96 | 34.45 | 轻载 | 193.59 | 否 | 大寨村
1024 | 勐糯大洼变 | 10kV | 10.47 | 29.09 | 轻载 | 253.8176 | 否 | 勐糯村
1025 | 勐糯大田坝外伍寨变 | 10kV | 11.24 | 32.39 | 轻载 | 159.768 | 否 | 丛岗村
1026 | 勐糯蛮岗1#变 | 10kV | 15.98 | 60.83 | 轻载 | 151.236 | 否 | 勐糯村
1027 | 意兴园变 | 10kV | 12.09 | 28.86 | 轻载 | 316.476 | 否 | 勐糯村
1028 | 大寨村母猪龙变 | 10kV | 7.2 | 24.6 | 轻载 | 133.632 | 否 | 大寨村
1029 | 田坡村高树山2#社变 | 10kV | 6.71 | 26.26 | 轻载 | 104.9513 | 否 | 田坡村
1030 | 海头村南门社变 | 10kV | 4.42 | 16.29 | 轻载 | 137.6352 | 否 | 海头村
1031 | 海头村桃子坪社变 | 10kV | 16.24 | 58.95 | 轻载 | 37.692 | 否 | 海头村
1032 | 海头村桃子水社变 | 10kV | 9.95 | 42.95 | 轻载 | 40.5225 | 否 | 海头村
1033 | 海头村白水井变 | 10kV | 10.88 | 27.65 | 轻载 | 252.6552 | 否 | 海头村
1034 | 海头村海头四五六社变 | 10kV | 9.91 | 28.69 | 轻载 | 162.162 | 否 | 海头村
1035 | 海头村海头七社变 | 10kV | 5.91 | 18.19 | 轻载 | 266.7452 | 否 | 海头村
1036 | 海头村三村移民变 | 10kV | 8.12 | 69.61 | 轻载 | 165.384 | 否 | 海头村
1037 | 海头村海头二社变 | 10kV | 12.86 | 38.12 | 轻载 | 247.0419 | 否 | 海头村
1038 | 海头村海头一社变 | 10kV | 7.62 | 29.91 | 轻载 | 166.284 | 否 | 海头村
1039 | 海头村海头三社变 | 10kV | 12.11 | 37.37 | 轻载 | 249.1681 | 否 | 海头村
1040 | 大寨村三连变 | 10kV | 8.28 | 26.96 | 轻载 | 165.096 | 否 | 海头村
1041 | 大寨村长兴社变 | 10kV | 18.05 | 38.79 | 轻载 | 147.51 | 否 | 大寨村
1042 | 大寨村海塘社变 | 10kV | 5.58 | 22.59 | 轻载 | 84.978 | 否 | 大寨村
1043 | 大寨村包包寨变 | 10kV | 10.62 | 29.51 | 轻载 | 160.884 | 否 | 大寨村
1044 | 大寨村大寨2#变 | 10kV | 6.52 | 20.72 | 轻载 | 168.264 | 否 | 大寨村
1045 | 大寨村大寨1#变 | 10kV | 8.14 | 23.08 | 轻载 | 165.348 | 否 | 大寨村
1046 | 大寨村老向田变 | 10kV | 10.38 | 26.88 | 轻载 | 129.0528 | 否 | 大寨村
1047 | 大寨村自家田洼变 | 10kV | 13.88 | 55.19 | 轻载 | 38.754 | 否 | 大寨村
1048 | 勐糯村1号箱变 | 10kV | 28.29 | 57.03 | 经济运行 | 258.156 | 否 | 勐糯村
1049 | 勐糯村2号箱变 | 10kV | 38.66 | 65.54 | 经济运行 | 220.824 | 否 | 勐糯村
1050 | 田坡村半斤坝街子变 | 10kV | 28.86 | 63.81 | 经济运行 | 128.052 | 否 | 田坡村
1051 | 勐糯4号箱变 | 10kV | 25.54 | 45.97 | 经济运行 | 268.056 | 否 | 勐糯村
1052 | 海头村三村变 | 10kV | 21.45 | 59.39 | 经济运行 | 88.3688 | 否 | 海头村
1053 | 田坡村勐连坝变 | 10kV | 7.46 | 18.69 | 轻载 | 208.215 | 否 | 田坡村
1054 | 勐糯村新街变 | 10kV | 6.08 | 14.6 | 轻载 | 169.056 | 否 | 勐糯村
1055 | 平达茗香园小区A区变 | 10kV | 1.69 | 6.27 | 轻载 | 557.4177 | 否 | 平达村
1056 | 平达茗香园小区B区变 | 10kV | 4.44 | 13.95 | 轻载 | 541.8252 | 否 | 平达村
1057 | 章赛村赧凯3#变 | 10kV | 3.66 | 16.21 | 轻载 | 173.412 | 否 | 章赛村
1058 | 安庆村小礼山3#变 | 10kV | 3.46 | 13.19 | 轻载 | 217.215 | 否 | 安庆村
1059 | 安庆村小礼山2#变 | 10kV | 2.93 | 13.02 | 轻载 | 139.7808 | 否 | 安庆村
1060 | 安乐村李家田二号变 | 10kV | 5.15 | 25.93 | 轻载 | 85.365 | 否 | 安乐村
1061 | 安乐村闫家寨变 | 10kV | 3.56 | 25.99 | 轻载 | 69.4368 | 否 | 安乐村
1062 | 安乐村河边寨一号变 | 10kV | 0.67 | 12.41 | 轻载 | 143.0352 | 否 | 安乐村
1063 | 安乐村张家寨变 | 10kV | 10.07 | 74.78 | 轻载 | 64.7496 | 否 | 安乐村
1064 | 黄连河村曹家社变 | 10kV | 2.26 | 8.6 | 轻载 | 140.7456 | 否 | 黄连河村
1065 | 黄连河村胡家寨二号变 | 10kV | 3.46 | 16.25 | 轻载 | 139.0176 | 否 | 黄连河村
1066 | 黄连河村段家坝二号变 | 10kV | 7.55 | 39.33 | 轻载 | 133.128 | 否 | 黄连河村
1067 | 黄连河村岔河一号变 | 10kV | 7.15 | 25.38 | 轻载 | 83.565 | 否 | 黄连河村
1068 | 安乐村空竹洼变 | 10kV | 2.11 | 31.21 | 轻载 | 88.101 | 否 | 安乐村
1069 | 安乐村六根河变 | 10kV | 7.99 | 30.43 | 轻载 | 41.4045 | 否 | 安乐村
1070 | 安乐村松坡变 | 10kV | 6.89 | 30.85 | 轻载 | 83.799 | 否 | 安乐村
1071 | 平达安庆下蛮坝变 | 10kV | 4.08 | 14.43 | 轻载 | 138.1248 | 否 | 安庆村
1072 | 平达安庆上蛮坝变 | 10kV | 2.42 | 18.85 | 轻载 | 70.2576 | 否 | 安庆村
1073 | 平达安庆马家寨变 | 10kV | 3.52 | 15 | 轻载 | 138.9312 | 否 | 安庆村
1074 | 小田坝沙田变 | 10kV | 5.84 | 18.41 | 轻载 | 169.488 | 否 | 小田坝村
1075 | 平安村公所变 | 10kV | 9.17 | 41.61 | 轻载 | 257.503 | 否 | 平安村
1076 | 平达橄榄寨村下勐懂三号变 | 10kV | 2.92 | 13.61 | 轻载 | 139.7952 | 否 | 橄榄寨村
1077 | 平达橄榄寨村下勐懂二号变 | 10kV | 3.38 | 23.94 | 轻载 | 173.916 | 否 | 橄榄寨村
1078 | 章赛村章赛三号变 | 10kV | 9.65 | 35.48 | 轻载 | 81.315 | 否 | 章赛村
1079 | 章赛村章赛一号变 | 10kV | 3.98 | 16.55 | 轻载 | 172.836 | 否 | 章赛村
1080 | 橄榄寨村周寨三号变 | 10kV | 3.52 | 15.31 | 轻载 | 173.664 | 否 | 橄榄寨村
1081 | 橄榄寨村周寨一号变 | 10kV | 9.77 | 56.77 | 轻载 | 81.207 | 否 | 橄榄寨村
1082 | 平达小田坝村桂花树二号变 | 10kV | 15.57 | 43.96 | 轻载 | 37.9935 | 否 | 小田坝村
1083 | 平安社区包包田变 | 10kV | 4.59 | 13.12 | 轻载 | 540.9747 | 否 | 平安村
1084 | 张家寨变 | 10kV | 3.22 | 12.92 | 轻载 | 174.204 | 否 | 小田坝村
1085 | 螺丝洼变 | 10kV | 7.67 | 33.6 | 轻载 | 166.194 | 否 | 小田坝村
1086 | 马鹿塘变 | 10kV | 4.95 | 19.54 | 轻载 | 85.545 | 否 | 安乐村
1087 | 安乐村火草塘变 | 10kV | 5.41 | 22.89 | 轻载 | 85.131 | 否 | 安乐村
1088 | 安乐村中寨变 | 10kV | 2.64 | 14.48 | 轻载 | 87.624 | 否 | 安乐村
1089 | 安乐村岔河水库变 | 10kV | 1.65 | 11.48 | 轻载 | 88.515 | 否 | 安乐村
1090 | 安乐村牛圈山变 | 10kV | 2.29 | 11.1 | 轻载 | 87.939 | 否 | 安乐村
1091 | 安乐村罗家寨变 | 10kV | 5.26 | 59.33 | 轻载 | 85.266 | 否 | 安乐村
1092 | 安乐村坪子地变 | 10kV | 4.87 | 22.96 | 轻载 | 269.6936 | 否 | 安乐村
1093 | 安乐村安乐小学变 | 10kV | 5.99 | 22.48 | 轻载 | 135.3744 | 否 | 安乐村
1094 | 安乐村河边寨二号变 | 10kV | 2.91 | 20.68 | 轻载 | 87.381 | 否 | 安乐村
1095 | 安乐村蚂蚁堆变 | 10kV | 3.74 | 13.36 | 轻载 | 138.6144 | 否 | 安乐村
1096 | 安乐村横沟变 | 10kV | 1.96 | 30.65 | 轻载 | 44.118 | 否 | 安乐村
1097 | 安乐村麻梨树变 | 10kV | 2.95 | 15.88 | 轻载 | 139.752 | 否 | 安乐村
1098 | 安乐村坪山变 | 10kV | 2.01 | 10.61 | 轻载 | 220.4775 | 否 | 安乐村
1099 | 安乐村李家田一号变 | 10kV | 5.01 | 28.34 | 轻载 | 85.491 | 否 | 安乐村
1100 | 章赛村赧凯2号变 | 10kV | 1.33 | 7.97 | 轻载 | 177.606 | 否 | 章赛村
1101 | 章赛村赧凯1号变 | 10kV | 5.09 | 20.32 | 轻载 | 213.5475 | 否 | 章赛村
1102 | 章赛村梨坡变 | 10kV | 5.33 | 20.05 | 轻载 | 213.0075 | 否 | 章赛村
1103 | 章赛村背阴地变 | 10kV | 3.55 | 31.96 | 轻载 | 86.805 | 否 | 章赛村
1104 | 章赛村桃寨变 | 10kV | 0.2 | 5.89 | 轻载 | 89.82 | 否 | 章赛村
1105 | 章赛村扣寨变 | 10kV | 5.73 | 39.55 | 轻载 | 84.843 | 否 | 章赛村
1106 | 章赛村渣子树变 | 10kV | 6.25 | 24.42 | 轻载 | 135 | 否 | 章赛村
1107 | 章赛村章赛二号变 | 10kV | 5.53 | 14.55 | 轻载 | 267.8225 | 否 | 章赛村
1108 | 章赛村小田变 | 10kV | 4.06 | 20.84 | 轻载 | 69.0768 | 否 | 章赛村
1109 | 橄榄寨村周寨二号变 | 10kV | 5.22 | 17.08 | 轻载 | 170.604 | 否 | 橄榄寨村
1110 | 橄榄寨村杨柳坝变 | 10kV | 1.1 | 9.03 | 轻载 | 89.01 | 否 | 橄榄寨村
1111 | 橄榄寨村橄榄寨变 | 10kV | 6.51 | 17.88 | 轻载 | 265.0442 | 否 | 橄榄寨村
1112 | 安庆村蚌勒变 | 10kV | 8.11 | 28.17 | 轻载 | 132.3216 | 否 | 安庆村
1113 | 安庆村下六根变 | 10kV | 4.94 | 18.12 | 轻载 | 136.8864 | 否 | 安庆村
1114 | 安庆村六根哑口变 | 10kV | 2.77 | 19.17 | 轻载 | 43.7535 | 否 | 安庆村
1115 | 安庆村南林山变 | 10kV | 3.81 | 28.86 | 轻载 | 69.2568 | 否 | 安庆村
1116 | 安庆村上六根变 | 10kV | 6.03 | 26.29 | 轻载 | 84.573 | 否 | 安庆村
1117 | 安庆村大蛇腰变 | 10kV | 4.53 | 80.47 | 轻载 | 42.9615 | 否 | 安庆村
1118 | 安庆村团坡变 | 10kV | 5.75 | 16.19 | 轻载 | 135.72 | 否 | 安庆村
1119 | 安庆村安庆变 | 10kV | 4.21 | 17.04 | 轻载 | 271.5646 | 否 | 安庆村
1120 | 安庆村坪子田变 | 10kV | 2.33 | 13.78 | 轻载 | 175.806 | 否 | 安庆村
1121 | 安庆村小礼山1#变 | 10kV | 7.74 | 26.82 | 轻载 | 132.8544 | 否 | 安庆村
1122 | 橄榄寨村下勐董一号变 | 10kV | 3.2 | 13.93 | 轻载 | 174.24 | 否 | 橄榄寨村
1123 | 橄榄寨村洪家寨2号变 | 10kV | 3.79 | 14 | 轻载 | 86.589 | 否 | 橄榄寨村
1124 | 橄榄寨村洪家寨1号变 | 10kV | 1.94 | 24.31 | 轻载 | 70.6032 | 否 | 橄榄寨村
1125 | 平安村扁梨寨变 | 10kV | 5.64 | 15.39 | 轻载 | 267.5106 | 否 | 平安村
1126 | 平安村竹寨变 | 10kV | 8.11 | 39.46 | 轻载 | 165.402 | 否 | 平安村
1127 | 平安村金竹园变 | 10kV | 5.98 | 23.98 | 轻载 | 169.236 | 否 | 平安村
1128 | 平安村寺岭岗变 | 10kV | 3.11 | 17.84 | 轻载 | 87.201 | 否 | 平安村
1129 | 平安村寨子头变 | 10kV | 8.98 | 33.51 | 轻载 | 163.836 | 否 | 平安村
1130 | 平安村小新寨变 | 10kV | 10.23 | 33.61 | 轻载 | 161.586 | 否 | 平安村
1131 | 平安村大秧田变 | 10kV | 10.91 | 36.66 | 轻载 | 128.2896 | 否 | 平安村
1132 | 平安村大新寨变 | 10kV | 15.31 | 47.25 | 轻载 | 152.442 | 否 | 平安村
1133 | 平安村等打磨变 | 10kV | 5.56 | 157.03 | 轻载 | 25.4988 | 否 | 平安村
1134 | 平安村寺坡变 | 10kV | 7.15 | 25.98 | 轻载 | 167.13 | 否 | 平安村
1135 | 平安村寺坡岔路变 | 10kV | 0.05 | 4.68 | 轻载 | 26.9865 | 否 | 平安村
1136 | 平安村杨卜寨变 | 10kV | 7.16 | 21.68 | 轻载 | 263.2014 | 否 | 平安村
1137 | 平安村郭家寨变 | 10kV | 7.52 | 43.64 | 轻载 | 166.464 | 否 | 平安村
1138 | 平安村匡家寨变 | 10kV | 9.76 | 50.02 | 轻载 | 255.8304 | 否 | 平安村
1139 | 平安村三岔路变 | 10kV | 11.66 | 75.12 | 轻载 | 159.012 | 否 | 平安村
1140 | 平安村界排变 | 10kV | 9.42 | 112.93 | 轻载 | 163.044 | 否 | 平安村
1141 | 平安村张家坡变 | 10kV | 4.77 | 20.75 | 轻载 | 85.707 | 否 | 平安村
1142 | 平达村小把一寨变 | 10kV | 5.27 | 21.59 | 轻载 | 170.514 | 否 | 平达村
1143 | 平达村大把一寨烤房变 | 10kV | 0.29 | 40.94 | 轻载 | 26.9217 | 否 | 平达村
1144 | 平达村烟站2号变 | 10kV | 15.32 | 55.4 | 轻载 | 240.0678 | 否 | 平达村
1145 | 黄连河村石洞河变 | 10kV | 4.65 | 15.68 | 轻载 | 171.63 | 否 | 黄连河村
1146 | 黄连河村一把伞变 | 10kV | 7.72 | 22.43 | 轻载 | 83.052 | 否 | 黄连河村
1147 | 黄连河村坝尾变 | 10kV | 3.9 | 21.95 | 轻载 | 25.947 | 否 | 黄连河村
1148 | 黄连河村黄连河变 | 10kV | 7.46 | 20.7 | 轻载 | 166.572 | 否 | 黄连河村
1149 | 黄连河村岔河二号变 | 10kV | 1.94 | 11.98 | 轻载 | 70.6032 | 否 | 黄连河村
1150 | 黄连河村周家社变 | 10kV | 3.58 | 14.15 | 轻载 | 69.4224 | 否 | 黄连河村
1151 | 黄连河村段家坝一号变 | 10kV | 5.06 | 20.81 | 轻载 | 269.1549 | 否 | 黄连河村
1152 | 黄连河村河头寨变 | 10kV | 5.27 | 23.36 | 轻载 | 85.257 | 否 | 黄连河村
1153 | 黄连河村胡家寨一号变 | 10kV | 5.9 | 25.69 | 轻载 | 84.69 | 否 | 黄连河村
1154 | 河尾村厥叶坡河变 | 10kV | 6.36 | 23.44 | 轻载 | 67.4208 | 否 | 河尾村
1155 | 河尾村大沙寨2号变 | 10kV | 8.82 | 38.27 | 轻载 | 205.155 | 否 | 河尾村
1156 | 河尾村大沙寨1号变 | 10kV | 7.86 | 37.46 | 轻载 | 82.926 | 否 | 河尾村
1157 | 河尾村中麦寨变 | 10kV | 9.03 | 30.57 | 轻载 | 81.873 | 否 | 河尾村
1158 | 河尾村唐家坟变 | 10kV | 1.13 | 14.33 | 轻载 | 26.6949 | 否 | 河尾村
1159 | 河尾村大麦寨2号变 | 10kV | 8.06 | 28.61 | 轻载 | 260.6499 | 否 | 河尾村
1160 | 河尾村大麦寨1号变 | 10kV | 7.07 | 36.06 | 轻载 | 263.4565 | 否 | 河尾村
1161 | 河尾村周家寨2号变 | 10kV | 8.59 | 25.27 | 轻载 | 164.538 | 否 | 河尾村
1162 | 河尾村周家寨1号变 | 10kV | 8.02 | 31.97 | 轻载 | 165.564 | 否 | 河尾村
1163 | 河尾村小麦寨变 | 10kV | 8.96 | 43.6 | 轻载 | 40.968 | 否 | 河尾村
1164 | 河尾村下麦寨变 | 10kV | 11.63 | 35.24 | 轻载 | 159.066 | 否 | 河尾村
1165 | 小田坝村桂花树一号变 | 10kV | 4.67 | 18 | 轻载 | 107.2463 | 否 | 小田坝村
1166 | 小田坝村安洞变 | 10kV | 3.15 | 10.16 | 轻载 | 139.464 | 否 | 小田坝村
1167 | 小田坝村新寨变 | 10kV | 1.97 | 6.64 | 轻载 | 277.9151 | 否 | 小田坝村
1168 | 小田坝村河外变 | 10kV | 4.46 | 17.8 | 轻载 | 107.4825 | 否 | 小田坝村
1169 | 小田坝村河外烤房变 | 10kV | 0.83 | 26.18 | 轻载 | 26.7759 | 否 | 小田坝村
1170 | 小田坝村核桃田变 | 10kV | 4.28 | 16.72 | 轻载 | 172.296 | 否 | 小田坝村
1171 | 小田坝村坝头变 | 10kV | 3.33 | 12.5 | 轻载 | 274.0595 | 否 | 小田坝村
1172 | 小田坝村杨家寨变 | 10kV | 6.44 | 29.28 | 轻载 | 168.408 | 否 | 小田坝村
1173 | 河尾村峨练变 | 10kV | 6.86 | 24.2 | 轻载 | 83.826 | 否 | 河尾村
1174 | 河尾村峨练烤房变 | 10kV | 7.72 | 36 | 轻载 | 41.526 | 否 | 河尾村
1175 | 河尾村新中寨变 | 10kV | 6.37 | 22.69 | 轻载 | 168.534 | 否 | 河尾村
1176 | 河尾村乐平寨变 | 10kV | 10.13 | 35.02 | 轻载 | 202.2075 | 否 | 河尾村
1177 | 河尾村河尾2号变 | 10kV | 7.74 | 28.84 | 轻载 | 166.068 | 否 | 河尾村
1178 | 河尾村河尾1号变 | 10kV | 9.12 | 41.36 | 轻载 | 81.792 | 否 | 河尾村
1179 | 河尾村蛮引变 | 10kV | 3.58 | 24.09 | 轻载 | 26.0334 | 否 | 河尾村
1180 | 平达村大寨2号变 | 10kV | 6.04 | 18.89 | 轻载 | 266.3766 | 否 | 平达村
1181 | 平达村大寨1号变 | 10kV | 10.25 | 34.18 | 轻载 | 254.4412 | 否 | 平达村
1182 | 平达村大花桥变 | 10kV | 4.53 | 23.19 | 轻载 | 68.7384 | 否 | 平达村
1183 | 平达村陈回寨烤房变 | 10kV | 2.04 | 15.43 | 轻载 | 26.4492 | 否 | 平达村
1184 | 平达村兽医站2号变 | 10kV | 10.48 | 26.06 | 轻载 | 253.7892 | 否 | 平达村
1185 | 平达村新街4号变 | 10kV | 18.48 | 45.59 | 轻载 | 231.1092 | 否 | 平达村
1186 | 平达村新街3号变 | 10kV | 11.47 | 31.17 | 轻载 | 250.9826 | 否 | 平达村
1187 | 平达村新街2号变 | 10kV | 8.72 | 33.36 | 轻载 | 258.7788 | 否 | 平达村
1188 | 平达村新街1号变 | 10kV | 19.26 | 41.39 | 轻载 | 228.8979 | 否 | 平达村
1189 | 大沙寨烤房变 | 10kV | 0.94 | 33.31 | 轻载 | 71.3232 | 否 | 河尾村
1190 | 下麦寨烤房变 | 10kV | 1.89 | 33.79 | 轻载 | 26.4897 | 否 | 河尾村
1191 | 小麦寨烤房变 | 10kV | 2.79 | 45.91 | 轻载 | 69.9912 | 否 | 河尾村
1192 | 平达村烟站1号变 | 10kV | 22.02 | 74.91 | 经济运行 | 280.728 | 否 | 平达村
1193 | 黄连河村段家坝烤房变 | 10kV | [5 empty] | 黄连河村（停）
1194 | 平达村兽医站1号变 | 10kV | 26.46 | 57.89 | 经济运行 | 165.465 | 否 | 平达村
1195 | 傈僳坟变 | 10kV | 17.19 | 68.28 | 经济运行 | 22.35 | 否 | 鱼塘垭口村
1196 | 郑家寨变 | 10kV | 0.96 | 5.03 | 轻载 | 89.14 | 否 | 鱼塘垭口村
1197 | 新寨变 | 10kV | 6.76 | 20.65 | 轻载 | 83.92 | 否 | 鱼塘垭口村
1198 | 小寨变 | 10kV | 5.15 | 32.86 | 轻载 | 170.73 | 否 | 鱼塘垭口村
1199 | 渔塘垭口变 | 10kV | 8.31 | 27.64 | 轻载 | 259.94 | 否 | 鱼塘垭口村
1200 | 老场变 | 10kV | 8.88 | 33.77 | 轻载 | 131.21 | 否 | 鱼塘垭口村
1201 | 鱼塘垭口移民1号变 | 10kV | 8.95 | 26.48 | 轻载 | 258.13 | 否 | 鱼塘垭口村
1202 | 鱼塘垭口移民2号变 | 10kV | 7.02 | 21.13 | 轻载 | 263.59 | 否 | 鱼塘垭口村
1203 | 木城街1号箱变 | 10kV | 20.28 | 50.11 | 轻载 | 286.99 | 否 | 木城村
1204 | 木城街2号箱变 | 10kV | 2.26 | 10.4 | 轻载 | 351.86 | 否 | 木城村
1205 | 木城街2号变 | 10kV | 7.22 | 21.41 | 轻载 | 263.03 | 否 | 木城村
1206 | 等散变 | 10kV | 8.8 | 48.65 | 轻载 | 82.08 | 否 | 木城村
1207 | 等养变 | 10kV | 13.02 | 32.78 | 轻载 | 246.59 | 否 | 木城村
1208 | 下绿水变 | 10kV | 6.46 | 20.35 | 轻载 | 265.19 | 否 | 木城村
1209 | 刷布场变 | 10kV | 3.13 | 13.83 | 轻载 | 139.49 | 否 | 木城村
1210 | 下花椒 | 10kV | 5.4 | 24.05 | 轻载 | 85.14 | 否 | 花椒村
1211 | 糖厂变 | 10kV | 9.07 | 29.67 | 轻载 | 163.67 | 否 | 老满坡村
1212 | 老满坡村移民2号变 | 10kV | 6.58 | 24.06 | 轻载 | 168.16 | 否 | 老满坡村
1213 | 四楞变 | 10kV | 6.13 | 16.48 | 轻载 | 211.21 | 否 | 老满坡村
1214 | 茶厂变 | 10kV | 5.56 | 21.24 | 轻载 | 169.99 | 否 | 花椒村
1215 | 花椒变 | 10kV | 6.87 | 17.24 | 轻载 | 264.02 | 否 | 花椒村
1216 | 公养山变 | 10kV | 6.43 | 25.18 | 轻载 | 84.21 | 否 | 花椒村
1217 | 三合社变 | 10kV | 3.89 | 20.2 | 轻载 | 216.25 | 否 | 花椒村
1218 | 坪子寨变 | 10kV | 2.73 | 15.97 | 轻载 | 175.09 | 否 | 花椒村
1219 | 新坪变 | 10kV | 7.21 | 80.07 | 轻载 | 83.51 | 否 | 花椒村
1220 | 小黑箐变 | 10kV | 3.86 | 14.52 | 轻载 | 138.44 | 否 | 花椒村
1221 | 锅底塘变 | 10kV | 3.2 | 13.48 | 轻载 | 139.39 | 否 | 老满坡村
1222 | 蛮旦变 | 10kV | 6.25 | 22.29 | 轻载 | 265.78 | 否 | 老满坡村
1223 | 小新寨变 | 10kV | 1.98 | 8.96 | 轻载 | 88.22 | 否 | 乌木寨村
1224 | 橄榄寨变 | 10kV | 4.52 | 18.24 | 轻载 | 270.69 | 否 | 乌木寨村
1225 | 乌木寨变 | 10kV | 9.13 | 25.62 | 轻载 | 257.62 | 否 | 乌木寨村
1226 | 大坪子变 | 10kV | 9.99 | 2.38 | 轻载 | 162.02 | 否 | 乌木寨村
1227 | 桦桃林变 | 10kV | 9.88 | 21.81 | 轻载 | 255.49 | 否 | 乌木寨村
1228 | 棠梨坪变 | 10kV | 2.81 | 12.88 | 轻载 | 218.68 | 否 | 乌木寨村
1229 | 芭蕉林变 | 10kV | 2.91 | 13.91 | 轻载 | 275.25 | 否 | 乌木寨村
1230 | 里格楞变 | 10kV | 6 | 16.32 | 轻载 | 211.5 | 否 | 乌木寨村
1231 | 大青树变 | 10kV | 4.14 | 16.78 | 轻载 | 271.76 | 否 | 乌木寨村
1232 | 常兴寨变 | 10kV | 8.82 | 35.55 | 轻载 | 41.03 | 否 | 乌木寨村
1233 | 光坡变 | 10kV | 6.3 | 20.6 | 轻载 | 265.64 | 否 | 乌木寨村
1234 | 垭口寨变 | 10kV | 7.78 | 46.27 | 轻载 | 82.99 | 否 | 乌木寨村
1235 | 048-白家寨村公所变 | 10kV | 6.66 | 18.32 | 轻载 | 168.012 | 否 | 白家寨村
1236 | 048-白家寨大河边变 | 10kV | 12.68 | 48.33 | 轻载 | 78.588 | 否 | 白家寨村
1237 | 048-白家寨大竹林变 | 10kV | 5.58 | 21.85 | 轻载 | 135.9648 | 否 | 白家寨村
1238 | 048-白家寨老户蚌变 | 10kV | 0.72 | 8.8 | 轻载 | 142.9632 | 否 | 白家寨村
1239 | 048-白家寨弯山变 | 10kV | 8.22 | 32.12 | 轻载 | 41.301 | 否 | 白家寨村
1240 | 048-蕨叶坡变 | 10kV | 12.76 | 46.63 | 轻载 | 39.258 | 否 | 白家寨村
1241 | 048-老户蚌新农村变 | 10kV | 7.19 | 26.7 | 轻载 | 208.8225 | 否 | 白家寨村
1242 | 048-老禄树变 | 10kV | 4.87 | 34.77 | 轻载 | 25.6851 | 否 | 白家寨村
1243 | 048-老绿树新农村变 | 10kV | 2.6 | 11 | 轻载 | 70.128 | 否 | 白家寨村
1244 | 048-龙山赧场变 | 10kV | 25.8 | 64.18 | 轻载 | 267.12 | 否 | 赧场社区
1245 | 048-赧场2号变 | 10kV | 25.99 | 66.82 | 轻载 | 166.5225 | 否 | 赧场社区
1246 | 048-赧场安置点变 | 10kV | 0.41 | 5.62 | 轻载 | 89.631 | 否 | 赧场社区
1247 | 048-赧场村公所变 | 10kV | 18.74 | 47.52 | 轻载 | 292.536 | 否 | 赧场社区
1248 | 048-赧场新坪变 | 10kV | 13.33 | 59.47 | 轻载 | 195.0075 | 否 | 赧场社区
1249 | 048-坪子地变 | 10kV | 0.4 | 4.48 | 轻载 | 26.892 | 否 | 赧场社区
1250 | 048-青山别院小区1号变 | 10kV | 2.71 | 8.21 | 轻载 | 700.488 | 否 | 赧场社区
1251 | 048-青山别院小区2号变 | 10kV | 3.18 | 8.29 | 轻载 | 697.104 | 否 | 赧场社区
1252 | 048-铁场河变 | 10kV | 15.11 | 44.49 | 轻载 | 76.401 | 否 | 赧场社区
1253 | 049-龙苑小区1号变 | 10kV | 8.18 | 21.77 | 轻载 | 661.104 | 否 | 赧场社区
1254 | 049-龙苑小区2号变 | 10kV | 9.26 | 22.11 | 轻载 | 653.328 | 否 | 赧场社区
1255 | 049-热泉路1号变 | 10kV | 37.84 | 67.6 | 经济运行 | 176.2236 | 否 | 赧场社区
1256 | 049-热泉路2号变 | 10kV | 38.9 | 71.66 | 经济运行 | 219.96 | 否 | 赧场社区
1257 | 049-热泉路3号变 | 10kV | 20.85 | 38.8 | 轻载 | 224.3903 | 否 | 赧场社区
1258 | 049-热泉路4号变 | 10kV | 15.38 | 38.77 | 轻载 | 239.8977 | 否 | 赧场社区
1259 | 049-幸福小区变 | 10kV | 5.82 | 15.29 | 轻载 | 211.905 | 否 | 赧场社区
1260 | 049-玉山苑小区1号变 | 10kV | 6.97 | 20.87 | 轻载 | 527.4801 | 否 | 赧场社区
1261 | 051-凯龙城小区10号变（B区） | 10kV | 8.97 | 18.99 | 轻载 | 655.416 | 否 | 赧场社区
1262 | 051-凯龙城小区11号变（C区） | 10kV | 7.63 | 20 | 轻载 | 332.532 | 否 | 赧场社区
1263 | 051-凯龙城小区12号变（C区） | 10kV | 12.4 | 25.24 | 轻载 | 496.692 | 否 | 赧场社区
1264 | 051-凯龙城小区13号变（C区） | 10kV | 9.54 | 21.33 | 轻载 | 512.9082 | 否 | 赧场社区
1265 | 051-凯龙城小区14号（D区） | 10kV | 5.23 | 12.59 | 轻载 | 537.3459 | 否 | 赧场社区
1266 | 051-凯龙城小区15号（D区） | 10kV | 4.85 | 14 | 轻载 | 539.5005 | 否 | 赧场社区
1267 | 051-凯龙城小区16号（D区） | 10kV | 5.69 | 12.01 | 轻载 | 534.7377 | 否 | 赧场社区
1268 | 051-凯龙城小区17号变 | 10kV | 6.98 | 19.54 | 轻载 | 527.4234 | 否 | 赧场社区
1269 | 051-凯龙城小区18号变 | 10kV | 5.65 | 16.67 | 轻载 | 534.9645 | 否 | 赧场社区
1270 | 051-凯龙城小区19号变 | 10kV | 6.12 | 13.67 | 轻载 | 532.2996 | 否 | 赧场社区
1271 | 051-凯龙城小区1号变（A区） | 10kV | 7.59 | 16.29 | 轻载 | 665.352 | 否 | 赧场社区
1272 | 051-凯龙城小区20号变 | 10kV | 4.17 | 12.2 | 轻载 | 543.3561 | 否 | 赧场社区
1273 | 051-凯龙城小区21号变 | 10kV | 4.59 | 11.21 | 轻载 | 540.9747 | 否 | 赧场社区
1274 | 051-凯龙城小区22号变 | 10kV | 2.6 | 8.13 | 轻载 | 701.28 | 否 | 赧场社区
1275 | 051-凯龙城小区2号变（A区） | 10kV | 7.43 | 16.86 | 轻载 | 666.504 | 否 | 赧场社区
1276 | 051-凯龙城小区3号变（A区） | 10kV | 9.44 | 20.27 | 轻载 | 652.032 | 否 | 赧场社区
1277 | 051-凯龙城小区4号变（A区） | 10kV | 8.73 | 19.07 | 轻载 | 657.144 | 否 | 赧场社区
1278 | 051-凯龙城小区5号变（A区） | 10kV | 4.54 | 11.12 | 轻载 | 687.312 | 否 | 赧场社区
1279 | 051-凯龙城小区6号变（B区） | 10kV | 6.96 | 18.17 | 轻载 | 669.888 | 否 | 赧场社区
1280 | 051-凯龙城小区7号变（B区） | 10kV | 6.09 | 16.13 | 轻载 | 676.152 | 否 | 赧场社区
1281 | 051-凯龙城小区8号变（B区） | 10kV | 11.84 | 22.86 | 轻载 | 634.752 | 否 | 赧场社区
1282 | 051-凯龙城小区9号变（B区） | 10kV | 6.05 | 12.84 | 轻载 | 676.44 | 否 | 赧场社区
1283 | 051-龙都小区变 | 10kV | 9.97 | 17.74 | 轻载 | 1012.8375 | 否 | 赧场社区
1284 | 052-白塔小学变 | 10kV | 18.94 | 65.63 | 轻载 | 291.816 | 否 | 白塔社区
1285 | 052-电力变 | 10kV | 24.84 | 61.63 | 轻载 | 135.288 | 否 | 白塔社区
1286 | 052-电力公司专变 | 10kV | 12.41 | 82.21 | 轻载 | 157.662 | 否 | 白塔社区
1287 | 052-电力小区变 | 10kV | 8.32 | 33.13 | 轻载 | 259.9128 | 否 | 白塔社区
1288 | 052-二环岛箱变 | 10kV | 28.35 | 62.78 | 轻载 | 203.1277 | 否 | 白塔社区
1289 | 052-革家坡变 | 10kV | 35.32 | 78.29 | 经济运行 | 232.848 | 否 | 白塔社区
1290 | 052-汇源箱变 | 10kV | 20.85 | 43.29 | 轻载 | 224.3903 | 否 | 白塔社区
1291 | 052-街坡变 | 10kV | 9.01 | 26.02 | 轻载 | 163.782 | 否 | 白塔社区
1292 | 052-立交桥变 | 10kV | 19.94 | 60.6 | 轻载 | 144.108 | 否 | 白塔社区
1293 | 052-林业局变 | 10kV | 17.33 | 41.39 | 轻载 | 148.806 | 否 | 白塔社区
1294 | 052-农机站变 | 10kV | 26.57 | 67.75 | 轻载 | 132.174 | 否 | 云山社区
1295 | 052-西山坡2号变 | 10kV | 20.4 | 53.36 | 轻载 | 179.1 | 否 | 白塔社区
1296 | 052-西山坡变 | 10kV | 24.32 | 58.68 | 轻载 | 214.5528 | 否 | 白塔社区
1297 | 052-小红桥变 | 10kV | 0 | 0 | 轻载 | 停用 | 停用 | 停用
1298 | 052-鑫龙园小区变 | 10kV | 11.38 | 26.42 | 轻载 | 502.4754 | 否 | 赧场社区
1299 | 053-白塔水乡箱变 | 10kV | 14.02 | 34 | 轻载 | 243.7533 | 否 | 白塔社区
1300 | 053-白塔水乡小区变 | 10kV | 23.16 | 50.32 | 轻载 | 345.78 | 否 | 白塔社区
1301 | 053-龙陵客运站专变 | 10kV | 33.41 | 65.62 | 经济运行 | 47.9448 | 否 | 白塔社区
1302 | 053-气象站变 | 10kV | 3.22 | 16.4 | 轻载 | 43.551 | 否 | 白塔社区
1303 | 053-三岔路变 | 10kV | 6.56 | 13.26 | 轻载 | 264.9024 | 否 | 白塔社区
1304 | 053-下坪2号变 | 10kV | 10.17 | 36.56 | 轻载 | 202.1175 | 否 | 云山社区
1305 | 053-下坪变 | 10kV | 10.76 | 35.17 | 轻载 | 321.264 | 否 | 云山社区
1306 | 053-玉龙盛世小区1号变 | 10kV | 6.4 | 18.05 | 轻载 | 530.712 | 否 | 白塔社区
1307 | 053-玉龙盛世小区2号变 | 10kV | 4.97 | 10.72 | 轻载 | 684.216 | 否 | 白塔社区
1308 | 053-玉龙盛世小区3号变 | 10kV | 5.03 | 13.24 | 轻载 | 683.784 | 否 | 白塔社区
1309 | 053-玉龙盛世小区4号变 | 10kV | 4.12 | 10.52 | 轻载 | 690.336 | 否 | 白塔社区
1310 | 054-东卡小区1号变 | 10kV | 7.23 | 16.78 | 轻载 | 526.0059 | 否 | 东卡小区
1311 | 054-东卡小区2号变 | 10kV | 6.43 | 15.67 | 轻载 | 530.5419 | 否 | 东卡小区
1312 | 054-董家沟小区1号变 | 10kV | 2.64 | 9.59 | 轻载 | 700.992 | 否 | 董家沟小区
1313 | 054-董家沟小区2号变 | 10kV | 3.35 | 8.03 | 轻载 | 695.88 | 否 | 董家沟小区
1314 | 054-上节街小区1号变 | 10kV | 3.07 | 6.9 | 轻载 | 1744.74 | 否 | 上节街小区
1315 | 054-上节街小区2号变 | 10kV | 0.77 | 3.81 | 轻载 | 1116.3375 | 否 | 上节街小区
1316 | 055-凤凰城1号变 | 10kV | 18.37 | 36.18 | 轻载 | 734.67 | 否 | 凤凰城小区
1317 | 055-凤凰城2号变 | 10kV | 18.18 | 40.2 | 轻载 | 294.552 | 否 | 凤凰城小区
1318 | 055-凤凰城3号变 | 10kV | 5.3 | 11.47 | 轻载 | 426.15 | 否 | 凤凰城小区
1319 | 055-观音寺脚变 | 10kV | 6.8 | 21.54 | 轻载 | 209.7 | 否 | 龙山社区
1320 | 055-上节街小区3号变 | 10kV | 3.05 | 6.77 | 轻载 | 1745.1 | 否 | 上节街小区
1321 | 055-县委政府变 | 10kV | 16.85 | 49.84 | 轻载 | 149.67 | 否 | 龙山社区
1322 | 055-新街子小区1号变 | 10kV | 5.05 | 10.91 | 轻载 | 854.55 | 否 | 新街子小区
1323 | 055-新街子小区2号变 | 10kV | 7.5 | 16.48 | 轻载 | 832.5 | 否 | 新街子小区
1324 | 102-105-香柏河厂用变 | 10kV | 13.19 | 55.77 | 轻载 | 39.0645 | 否 | 横山村
1325 | 103-2015横山村邦歪变 | 10kV | 8.1 | 24.27 | 轻载 | 132.336 | 否 | 横山村
1326 | 103-2015横山村村公所变 | 10kV | 4.9 | 15.16 | 轻载 | 342.36 | 否 | 横山村
1327 | 103-2015横山村大塘子变 | 10kV | 6.21 | 28.16 | 轻载 | 84.411 | 否 | 横山村
1328 | 103-2015横山村横山变 | 10kV | 4.94 | 12.51 | 轻载 | 269.4951 | 否 | 横山村
1329 | 103-2015香柏河荊竹园变 | 10kV | 6.31 | 24.31 | 轻载 | 134.9136 | 否 | 香柏河村
1330 | 103-2015香柏河三丘田变 | 10kV | 8.45 | 28.26 | 轻载 | 205.9875 | 否 | 香柏河村
1331 | 103-2015香柏河沙坡头变 | 10kV | 9.88 | 37.17 | 轻载 | 81.108 | 否 | 香柏河村
1332 | 103-2015香柏河上寨变 | 10kV | 10.82 | 36.17 | 轻载 | 80.262 | 否 | 香柏河村
1333 | 103-2015香柏河窝子变 | 10kV | 7.56 | 25.78 | 轻载 | 207.99 | 否 | 香柏河村
1334 | 103-2017横山移民点变 | 10kV | 5 | 20.94 | 轻载 | 136.8 | 否 | 横山村
1335 | 103-2020香柏河移民点变 | 10kV | 3.56 | 15.7 | 轻载 | 86.796 | 否 | 香柏河村
1336 | 103-腾龙桥变 | 10kV | 19.31 | 62.74 | 轻载 | 72.621 | 否 | 横山村
1337 | 103-香柏河窝子2号变 | 10kV | 26.51 | 65.19 | 轻载 | 66.141 | 否 | 香柏河村
1338 | 411-2015大坪子2号变 | 10kV | 25.13 | 59.18 | 轻载 | 67.383 | 否 | 大坪子社区
1339 | 411-大坪子1号变 | 10kV | 47.92 | 111.81 | 经济运行 | 93.744 | 否 | 大坪子社区
1340 | 411-大坪子3号变 | 10kV | 8.33 | 38.35 | 轻载 | 165.006 | 否 | 大坪子社区
1341 | 411-大坪子草坝坡变 | 10kV | 5.35 | 19.61 | 轻载 | 212.9625 | 否 | 大坪子社区
1342 | 411-大坪子罗家大坡变 | 10kV | 8.07 | 24.1 | 轻载 | 206.8425 | 否 | 大坪子社区
1343 | 411-大坪子勐连寨变 | 10kV | 16.39 | 57.56 | 轻载 | 150.498 | 否 | 大坪子社区
1344 | 411-大坪子小坝地变 | 10kV | 6.79 | 22.16 | 轻载 | 167.778 | 否 | 大坪子社区
1345 | 411-大坪子长岭岗变 | 10kV | 1.57 | 8.22 | 轻载 | 141.7392 | 否 | 大坪子社区
1346 | 411-杨梅山何家寨变 | 10kV | 2.44 | 21.91 | 轻载 | 140.4864 | 否 | 杨梅山村
1347 | 411-杨梅山麦子地1号变 | 10kV | 10.58 | 30.41 | 轻载 | 128.7648 | 否 | 杨梅山村
1348 | 411-杨梅山麦子地2号变 | 10kV | 7.13 | 24.15 | 轻载 | 133.7328 | 否 | 杨梅山村
1349 | 411-杨梅山刷布厂变 | 10kV | 6.93 | 30.04 | 轻载 | 167.526 | 否 | 杨梅山村
1350 | 411-杨梅山宰山沟2号变 | 10kV | 12.08 | 36.35 | 轻载 | 79.128 | 否 | 杨梅山村
1351 | 413-168酒店变 | 10kV | 18.36 | 34.99 | 轻载 | 293.904 | 否 | 龙华社区
1352 | 413-代家坡变 | 10kV | 30.74 | 57.14 | 经济运行 | 392.7042 | 否 | 龙华社区
1353 | 413-地税局箱变 | 10kV | 9.29 | 31.1 | 轻载 | 257.1628 | 否 | 龙华社区
1354 | 413-防疫站箱变 | 10kV | 10.82 | 25.57 | 轻载 | 252.8253 | 否 | 龙华社区
1355 | 413-国税宅区变 | 10kV | 34.51 | 84.03 | 经济运行 | 117.882 | 否 | 龙华社区
1356 | 413-花桥头国道变 | 10kV | 2.44 | 14.43 | 轻载 | 351.216 | 否 | 龙华社区
1357 | 413-建材城1号变 | 10kV | 3.7 | 11.23 | 轻载 | 693.36 | 否 | 建材城小区
1358 | 413-建材城2号变 | 10kV | 3.77 | 11.12 | 轻载 | 346.428 | 否 | 建材城小区
1359 | 413-龙华小区变 | 10kV | 15.97 | 33.67 | 轻载 | 238.2251 | 否 | 龙华社区
1360 | 413-龙阳桥变 | 10kV | 19.34 | 67.03 | 轻载 | 145.188 | 否 | 龙华社区
1361 | 413-龙御江山小区1号变 | 10kV | 8.4 | 18.67 | 轻载 | 519.372 | 否 | 龙御江山小区
1362 | 413-龙御江山小区2号变 | 10kV | 6.35 | 15.89 | 轻载 | 674.28 | 否 | 龙御江山小区
1363 | 413-龙御江山小区3号变 | 10kV | 10.47 | 20.1 | 轻载 | 805.77 | 否 | 龙御江山小区
1364 | 413-龙缘家苑小区变 | 10kV | 3.66 | 16.05 | 轻载 | 273.1239 | 否 | 龙缘家苑小区
1365 | 413-人寿保险箱变 | 10kV | 28.32 | 57.69 | 轻载 | 203.2128 | 否 | 龙华社区
1366 | 413-松山路1号箱变 | 10kV | 43.01 | 80.59 | 经济运行 | 161.5667 | 否 | 龙华社区
1367 | 413-鑫都时代广场小区1号变 | 10kV | 8.75 | 19.6 | 轻载 | 517.3875 | 否 | 鑫都时代广场小区
1368 | 413-休闲广场变 | 10kV | 38.98 | 89.98 | 经济运行 | 109.836 | 否 | 龙华社区
1369 | 413-烟草公司变 | 10kV | 26.79 | 61.59 | 轻载 | 263.556 | 否 | 龙华社区
1370 | 413-意达园变 | 10kV | 6.1 | 21.17 | 轻载 | 169.02 | 否 | 龙华社区
1371 | 413-雨城步行街变 | 10kV | 12.66 | 31.92 | 轻载 | 196.515 | 否 | 龙华社区
1372 | 414-财富中心1号变 | 10kV | 5.27 | 11.3 | 轻载 | 682.056 | 否 | 财富中心小区
1373 | 414-财富中心2号变 | 10kV | 4.75 | 9.75 | 轻载 | 685.8 | 否 | 财富中心小区
1374 | 414-大石缸变 | 10kV | 11.69 | 40.83 | 轻载 | 158.958 | 否 | 龙山社区
1375 | 414-东坡路变 | 10kV | 5.48 | 9.99 | 轻载 | 170.136 | 否 | 龙山社区
1376 | 414-风吹坡变 | 10kV | 26.56 | 53.43 | 轻载 | 165.24 | 否 | 龙山社区
1377 | 414-金溪路变 | 10kV | 16.52 | 45.3 | 轻载 | 150.264 | 否 | 龙山社区
1378 | 414-冷家田变 | 10kV | 26.74 | 59.18 | 轻载 | 131.868 | 否 | 龙山社区
1379 | 414-龙山小学变 | 10kV | 17.76 | 76.65 | 轻载 | 148.032 | 否 | 龙山社区
1380 | 414-人大变 | 10kV | 23.18 | 48.04 | 轻载 | 217.7847 | 否 | 龙山社区
1381 | 414-上路变 | 10kV | 25.41 | 58.19 | 轻载 | 211.4626 | 否 | 龙山社区
1382 | 414-松山路3号变 | 10kV | 5.41 | 13.21 | 轻载 | 425.655 | 否 | 龙山社区
1383 | 414-松山路二号箱变 | 10kV | 12.94 | 31.41 | 轻载 | 246.8151 | 否 | 龙山社区
1384 | 414-腾龙花园小区变 | 10kV | 6.1 | 17.13 | 轻载 | 532.413 | 否 | 龙华社区
1385 | Y102-2015一碗水1号变 | 10kV | 6.81 | 30.9 | 轻载 | 83.871 | 否 | 云山社区
1386 | Y102-2015一碗水2号变 | 10kV | 10.02 | 31.87 | 轻载 | 80.982 | 否 | 云山社区
1387 | Y103-北区保障房1号变 | 10kV | 6.18 | 13.43 | 轻载 | 1055.475 | 否 | 云山社区
1388 | Y103-北区保障房2号变 | 10kV | 6.52 | 15.59 | 轻载 | 1051.65 | 否 | 云山社区
1389 | Y103-北区保障房3号变 | 10kV | 10.4 | 22.92 | 轻载 | 806.4 | 否 | 云山社区
1390 | Y103-北区保障房4号变 | 10kV | 5.72 | 13.36 | 轻载 | 848.52 | 否 | 云山社区
1391 | Y103-垃圾处理场变 | 10kV | 9.18 | 60.18 | 轻载 | 204.345 | 否 | 云山社区
1392 | Y103-南区保障房1号变 | 10kV | 8.08 | 17.6 | 轻载 | 1034.1 | 否 | 云山社区
1393 | Y103-南区保障房2号变 | 10kV | 4.79 | 11.43 | 轻载 | 1071.1125 | 否 | 云山社区
1394 | Y103-南区保障房3号变 | 10kV | 4.38 | 9.96 | 轻载 | 860.58 | 否 | 云山社区
1395 | Y103-南区保障房4号变 | 10kV | 11.26 | 24.24 | 轻载 | 798.66 | 否 | 云山社区
1396 | Y103-小河边变 | 10kV | 10.49 | 36.22 | 轻载 | 128.8944 | 否 | 云山社区
1397 | Y104-二关变 | 10kV | 24.25 | 61.82 | 轻载 | 136.35 | 否 | 云山社区
1398 | Y104-二关水库变 | 10kV | 16.77 | 39.77 | 轻载 | 149.814 | 否 | 云山社区
1399 | Y104-姜家塘2号变 | 10kV | 17.4 | 43.52 | 轻载 | 234.171 | 否 | 云山社区
1400 | Y104-姜家塘变 | 10kV | 27.39 | 89.87 | 轻载 | 130.698 | 否 | 云山社区
1401 | Y104-界牌变 | 10kV | 20.52 | 57.79 | 轻载 | 143.064 | 否 | 云山社区
1402 | Y104-杞木林2号变 | 10kV | 22.05 | 68.8 | 轻载 | 175.3875 | 否 | 云山社区
1403 | Y104-杞木林变 | 10kV | 28.18 | 59.4 | 轻载 | 203.6097 | 否 | 云山社区
1404 | Y104-汽配城小区变 | 10kV | 5.71 | 21.19 | 轻载 | 1060.7625 | 否 | 云山社区
1405 | Y104-杨四云专变 | 10kV | 26.5 | 65.88 | 轻载 | 52.92 | 否 | 云山社区
1406 | Y104-珠宝城1号箱变 | 10kV | 15.6 | 30.02 | 轻载 | 478.548 | 否 | 云山社区
1407 | Y104-珠宝城2号箱变 | 10kV | 14.78 | 29.46 | 轻载 | 483.1974 | 否 | 云山社区
1408 | Y104-珠宝城3号箱变 | 10kV | 15.02 | 29.01 | 轻载 | 481.8366 | 否 | 云山社区
1409 | Y104-珠宝城4号箱变 | 10kV | 16.56 | 31.25 | 轻载 | 473.1048 | 否 | 云山社区
1410 | Y104-珠宝城二期1号变 | 10kV | 4.22 | 10.83 | 轻载 | 543.0726 | 否 | 云山社区
1411 | Y104-珠宝城二期2号变 | 10kV | 9.1 | 21.61 | 轻载 | 654.48 | 否 | 云山社区
1412 | Y104-珠宝城二期3号变 | 10kV | 6.32 | 18.77 | 轻载 | 531.1656 | 否 | 云山社区
1413 | Y104-珠宝城二期4号变 | 10kV | 8.8 | 18.8 | 轻载 | 517.104 | 否 | 云山社区
1414 | Y106-城南农贸市场小区变 | 10kV | 3.34 | 9.04 | 轻载 | 695.952 | 否 | 云山社区
1415 | Y106-龙城御府小区1号变 | 10kV | 2.09 | 11.51 | 轻载 | 881.19 | 否 | 龙城御府小区
1416 | Y106-龙城御府小区2号变 | 10kV | 1.74 | 4.63 | 轻载 | 1105.425 | 否 | 龙城御府小区
1417 | Y106-钟家寨1号变 | 10kV | 23.86 | 59.58 | 轻载 | 171.315 | 否 | 龙山社区
1418 | Y106-钟家寨2号变 | 10kV | 19.1 | 62.4 | 轻载 | 182.025 | 否 | 龙山社区
1419 | Y106-钟家寨3号变 | 10kV | 18.68 | 34.44 | 轻载 | 461.0844 | 否 | 龙山社区
1420 | Y107-综合洗车厂变 | 10kV | 1.18 | 7.07 | 轻载 | 355.752 | 否 | 白塔社区